## Rekapitulácia stavby
2012 |  | Hárok obsahuje: |  |  |  |  | 1) Súhrnný list stavby |  |  |  | 2) Rekapitulácia objektov | [16 empty] | 2.0 | [5 empty] | False | False
| optimalizované pre tlač zostáv vo formáte A4 - na výšku | [17 empty] | >> skryté stĺpce << | [13 empty] | 0,001 | 20
[33 empty] | 0,001 | 20
| SÚHRNNÝ LIST STAVBY | [18 empty] | v --- nižšie sa nachádzajú doplnkové a pomocné údaje k zostavám --- v | [11 empty] | Návod na vyplnenie | 0,001
|  | Kód: |  |  |  |  | m152zada | [24 empty] | Meniť je možné iba bunky so žltým podfarbením! 1) na prvom liste Rekapitulácie stavby vyplňte v zostave a) Súhrnný list - údaje o Zhotoviteľovi (prenesú sa do ostatných zostáv aj v iných listoch) b) Rekapitulácia objektov - potrebné Ostatné náklady 2) na vybraných listoch vyplňte v zostave a) Krycí list - údaje o Zhotoviteľovi, pokiaľ sa líšia od údajov o Zhotoviteľovi na Súhrnnom liste (údaje se prenesú do ostatných zostav v danom liste) b) Rekapitulácia rozpočtu - potrebné Ostatné náklady c) Celkové náklady za stavbu - ceny na položkách - množstvo, pokiaľ má žlté podfarbenie - a v prípade potreby poznámku (tá je v skrytom stĺpci) | 0,001
|  | Stavba: |  |  |  |  | Komplexná obnova objektu Materskej školy | [25 empty] | 0,001
|  | JKSO: | [13 empty] | KS: | [16 empty] | 0,001
|  | Miesto: |  |  |  |  | ul.Clementisa 3, Brezno | [8 empty] | Dátum: |  | 2018-05-15 | [14 empty] | 0,001
0,001
|  | Objednávateľ: | [13 empty] | IČO: | [16 empty] | 0,001
|  |  | Mesto Brezno | [12 empty] | IČO DPH: | [16 empty] | 0,001
0,001
|  | Zhotoviteľ: | [13 empty] | IČO: |  | Vyplň údaj | [14 empty] | 0,001
|  |  | Vyplň údaj | [12 empty] | IČO DPH: |  | Vyplň údaj | [14 empty] | 0,001
False
|  | Projektant: | [13 empty] | IČO: | [16 empty] | False
|  |  | Ing. arch. Pavol Kupec | [12 empty] | IČO DPH: | [16 empty] | True
0,01
|  | Spracovateľ: | [13 empty] | IČO: | [16 empty] | 0,01
IČO DPH:
Poznámka:
|  | Náklady z rozpočtov | [13 empty] | 0
|  | Ostatné náklady zo súhrnného listu | [13 empty] | 0
|  | Cena bez DPH | [13 empty] | 0
|  | DPH |  | základná |  |  |  | 20% |  | z | 0 |  |  |  |  | 0
|  |  |  | znížená |  |  |  | 20% |  | z | 0 |  |  |  |  | 0
|  |  |  | zákl. prenesená |  |  |  | 20% |  | z | 0 |  |  |  |  | 0
|  |  |  | zníž. prenesená |  |  |  | 20% |  | z | 0 |  |  |  |  | 0
|  |  |  | nulová |  |  |  | 0% |  | z | 0 |  |  |  |  | 0
|  | Cena s DPH | [7 empty] | v |  | EUR |  |  |  | 0
|  | Projektant | [10 empty] | Spracovateľ
|  | Dátum a podpis: | [6 empty] | Pečiatka |  |  |  | Dátum a podpis: |  |  |  | Pečiatka
|  | Objednávateľ | [10 empty] | Zhotoviteľ
|  | Dátum a podpis: | [6 empty] | Pečiatka |  |  |  | Dátum a podpis: |  |  |  | Pečiatka
REKAPITULÁCIA OBJEKTOV STAVBY
| Kód: | [6 empty] | m152zada
| Stavba: | [6 empty] | Komplexná obnova objektu Materskej školy
| Miesto: | [6 empty] | ul.Clementisa 3, Brezno | [6 empty] | Dátum: |  | 2018-05-15
| Objednávateľ: | [6 empty] | Mesto Brezno | [6 empty] | Projektant: |  | Ing. arch. Pavol Kupec |  |  | Informatívne údaje z listov zákaziek
| Zhotoviteľ: | [13 empty] | Spracovateľ:
| Kód |  |  |  | Objekt | [8 empty] | Cena bez DPH [EUR] |  |  |  | Cena s DPH [EUR] |  | z toho Ostat. náklady [EUR] | DPH [EUR] | Normohodiny [h] | DPH základná [EUR] | DPH znížená [EUR] | DPH základná prenesená [EUR] | DPH znížená prenesená [EUR] | Základňa DPH základná | Základňa DPH znížená | Základňa DPH zákl. prenesená | Základňa DPH zníž. prenesená | Základňa DPH nulová
| 1) Náklady z rozpočtov | [12 empty] | 0 |  |  |  | 0 |  | 0 | 0 | 0 | 0 | 0 | 0 | 0 | 0 | 0 | 0 | 0 | 0 |  | D | 0 | ###NOIMPORT### | IMPORT | {c82faea2-af6b-4f20-b415-5e72bad70be2} | {00000000-0000-0000-0000-000000000000}
|  | a |  |  |  | SO 01 | [7 empty] | 0 |  |  |  | 0 |  | 0 | 0 | 0 | 0 | 0 | 0 | 0 | 0 | 0 | 0 | 0 | 0 |  | D | 1 | ###NOIMPORT### | IMPORT | {4d5a479d-a9d7-40c9-a19d-85b04bcf2d77} | {c82faea2-af6b-4f20-b415-5e72bad70be2}
/ |  |  | 1 |  |  |  | Stavebné úpravy | [6 empty] | 0 |  |  |  | 0 |  | 0 | 0 | 0 | 0 | 0 | 0 | 0 | 0 | 0 | 0 | 0 | 0 |  |  | 2 |  | IMPORT | {5abf48d6-91a8-44c8-a5c9-26ed4fa1ee39} | {4d5a479d-a9d7-40c9-a19d-85b04bcf2d77}
/ |  |  | 2 |  |  |  | Náklady na zníženie energetickej náročnosti | [6 empty] | 0 |  |  |  | 0 |  | 0 | 0 | 0 | 0 | 0 | 0 | 0 | 0 | 0 | 0 | 0 | 0 |  |  | 2 |  | IMPORT | {e43e07f6-6c04-4d17-99af-8b281f7416a4} | {4d5a479d-a9d7-40c9-a19d-85b04bcf2d77}
/ |  |  | 3 |  |  |  | Zdravotechnika | [6 empty] | 0 |  |  |  | 0 |  | 0 | 0 | 0 | 0 | 0 | 0 | 0 | 0 | 0 | 0 | 0 | 0 |  |  | 2 |  | IMPORT | {82d993d9-b6d9-4278-9b8f-0b0493d0ca0d} | {4d5a479d-a9d7-40c9-a19d-85b04bcf2d77}
/ |  |  | 4 |  |  |  | Zdravotechnika - Ostatné | [6 empty] | 0 |  |  |  | 0 |  | 0 | 0 | 0 | 0 | 0 | 0 | 0 | 0 | 0 | 0 | 0 | 0 |  |  | 2 |  | IMPORT | {a77fae34-3b5c-476f-99b2-7bdc40f66a54} | {4d5a479d-a9d7-40c9-a19d-85b04bcf2d77}
/ |  |  | 5 |  |  |  | Elektroinštalácie | [6 empty] | 0 |  |  |  | 0 |  | 0 | 0 | 0 | 0 | 0 | 0 | 0 | 0 | 0 | 0 | 0 | 0 |  |  | 2 |  | IMPORT | {56e557be-3aed-4bf5-bb3f-bbba38522a92} | {4d5a479d-a9d7-40c9-a19d-85b04bcf2d77}
/ |  |  | 6 |  |  |  | Bleskozvod | [6 empty] | 0 |  |  |  | 0 |  | 0 | 0 | 0 | 0 | 0 | 0 | 0 | 0 | 0 | 0 | 0 | 0 |  |  | 2 |  | IMPORT | {67ecbca0-a9a0-4bd8-8687-1ac1b4d06712} | {4d5a479d-a9d7-40c9-a19d-85b04bcf2d77}
/ |  |  | 7 |  |  |  | Rozvádzače RH | [6 empty] | 0 |  |  |  | 0 |  | 0 | 0 | 0 | 0 | 0 | 0 | 0 | 0 | 0 | 0 | 0 | 0 |  |  | 2 |  | IMPORT | {5ac00211-5af8-425a-90f8-eea230dab43f} | {4d5a479d-a9d7-40c9-a19d-85b04bcf2d77}
/ |  |  | 8 |  |  |  | Vykurovanie | [6 empty] | 0 |  |  |  | 0 |  | 0 | 0 | 0 | 0 | 0 | 0 | 0 | 0 | 0 | 0 | 0 | 0 |  |  | 2 |  | IMPORT | {5075c945-0ced-490b-b6de-c6e50a2ff98e} | {4d5a479d-a9d7-40c9-a19d-85b04bcf2d77}
/ |  |  | 9 |  |  |  | Vykurovanie - Ostatné | [6 empty] | 0 |  |  |  | 0 |  | 0 | 0 | 0 | 0 | 0 | 0 | 0 | 0 | 0 | 0 | 0 | 0 |  |  | 2 |  | IMPORT | {0dd6324b-28e2-4436-acbd-43c220c2f615} | {4d5a479d-a9d7-40c9-a19d-85b04bcf2d77}
/ |  |  | 91 |  |  |  | Plastové výrobky | [6 empty] | 0 |  |  |  | 0 |  | 0 | 0 | 0 | 0 | 0 | 0 | 0 | 0 | 0 | 0 | 0 | 0 |  |  | 2 |  | IMPORT | {5a509b6a-eec7-40e4-acdb-0ab258b6f192} | {4d5a479d-a9d7-40c9-a19d-85b04bcf2d77}
/ |  |  | 92 |  |  |  | Bezpečnostné dvere | [6 empty] | 0 |  |  |  | 0 |  | 0 | 0 | 0 | 0 | 0 | 0 | 0 | 0 | 0 | 0 | 0 | 0 |  |  | 2 |  | IMPORT | {ca8c3cdb-088a-4a18-bc1f-6e88d3597e08} | {4d5a479d-a9d7-40c9-a19d-85b04bcf2d77}
|  | b |  |  |  | SO 02 | [7 empty] | 0 |  |  |  | 0 |  | 0 | 0 | 0 | 0 | 0 | 0 | 0 | 0 | 0 | 0 | 0 | 0 |  | D | 1 | ###NOIMPORT### | IMPORT | {97d25870-021d-4099-9019-08c5e92fafce} | {c82faea2-af6b-4f20-b415-5e72bad70be2}
/ |  |  | 1 |  |  |  | Stavebné úpravy | [6 empty] | 0 |  |  |  | 0 |  | 0 | 0 | 0 | 0 | 0 | 0 | 0 | 0 | 0 | 0 | 0 | 0 |  |  | 2 |  | IMPORT | {04975c02-769e-44a0-92b8-eaba54d15b2b} | {97d25870-021d-4099-9019-08c5e92fafce}
/ |  |  | 2 |  |  |  | Náklady na zníženie energetickej náročnosti | [6 empty] | 0 |  |  |  | 0 |  | 0 | 0 | 0 | 0 | 0 | 0 | 0 | 0 | 0 | 0 | 0 | 0 |  |  | 2 |  | IMPORT | {a98c6221-543b-45c6-84aa-388d48c4bf2a} | {97d25870-021d-4099-9019-08c5e92fafce}
/ |  |  | 3 |  |  |  | Zdravotechnika | [6 empty] | 0 |  |  |  | 0 |  | 0 | 0 | 0 | 0 | 0 | 0 | 0 | 0 | 0 | 0 | 0 | 0 |  |  | 2 |  | IMPORT | {4eb34adc-8025-495c-ac0a-4b4c4773e2c8} | {97d25870-021d-4099-9019-08c5e92fafce}
/ |  |  | 4 |  |  |  | Elektroinštalácie | [6 empty] | 0 |  |  |  | 0 |  | 0 | 0 | 0 | 0 | 0 | 0 | 0 | 0 | 0 | 0 | 0 | 0 |  |  | 2 |  | IMPORT | {4d37667d-6e69-4252-9c81-5c86cd03624b} | {97d25870-021d-4099-9019-08c5e92fafce}
/ |  |  | 5 |  |  |  | Bleskozvod | [6 empty] | 0 |  |  |  | 0 |  | 0 | 0 | 0 | 0 | 0 | 0 | 0 | 0 | 0 | 0 | 0 | 0 |  |  | 2 |  | IMPORT | {b5fe36d0-b915-483a-b3c0-5246201611a3} | {97d25870-021d-4099-9019-08c5e92fafce}
/ |  |  | 6 |  |  |  | Rozvádzače RH | [6 empty] | 0 |  |  |  | 0 |  | 0 | 0 | 0 | 0 | 0 | 0 | 0 | 0 | 0 | 0 | 0 | 0 |  |  | 2 |  | IMPORT | {be219023-d760-45f7-950d-f07d88a0027a} | {97d25870-021d-4099-9019-08c5e92fafce}
/ |  |  | 7 |  |  |  | Vykurovanie | [6 empty] | 0 |  |  |  | 0 |  | 0 | 0 | 0 | 0 | 0 | 0 | 0 | 0 | 0 | 0 | 0 | 0 |  |  | 2 |  | IMPORT | {665d8577-e4fd-45a0-9ed0-3393b51af324} | {97d25870-021d-4099-9019-08c5e92fafce}
/ |  |  | 8 |  |  |  | Plastové výrobky | [6 empty] | 0 |  |  |  | 0 |  | 0 | 0 | 0 | 0 | 0 | 0 | 0 | 0 | 0 | 0 | 0 | 0 |  |  | 2 |  | IMPORT | {34b4a6e6-3e2b-426c-b06b-703cdf35fd4b} | {97d25870-021d-4099-9019-08c5e92fafce}
/ |  |  | 9 |  |  |  | Bezpečnostné dvere | [6 empty] | 0 |  |  |  | 0 |  | 0 | 0 | 0 | 0 | 0 | 0 | 0 | 0 | 0 | 0 | 0 | 0 |  |  | 2 |  | IMPORT | {1d3b050c-15e8-4126-8547-c87c0644f189} | {97d25870-021d-4099-9019-08c5e92fafce}
|  | c |  |  |  | SO 03 | [7 empty] | 0 |  |  |  | 0 |  | 0 | 0 | 0 | 0 | 0 | 0 | 0 | 0 | 0 | 0 | 0 | 0 |  | D | 1 | ###NOIMPORT### | IMPORT | {3196fe6d-91ed-4c3b-bb58-afa061048ca8} | {c82faea2-af6b-4f20-b415-5e72bad70be2}
/ |  |  | 1 |  |  |  | Stavebné úpravy | [6 empty] | 0 |  |  |  | 0 |  | 0 | 0 | 0 | 0 | 0 | 0 | 0 | 0 | 0 | 0 | 0 | 0 |  |  | 2 |  | IMPORT | {0dcd628a-b2ac-4216-8184-cc5e5ccbe0e9} | {3196fe6d-91ed-4c3b-bb58-afa061048ca8}
/ |  |  | 2 |  |  |  | Náklady na zníženie energetickej náročnosti | [6 empty] | 0 |  |  |  | 0 |  | 0 | 0 | 0 | 0 | 0 | 0 | 0 | 0 | 0 | 0 | 0 | 0 |  |  | 2 |  | IMPORT | {f62f1f90-64ea-4d52-9bef-e7c67c61baaf} | {3196fe6d-91ed-4c3b-bb58-afa061048ca8}
/ |  |  | 3 |  |  |  | Zdravotechnika | [6 empty] | 0 |  |  |  | 0 |  | 0 | 0 | 0 | 0 | 0 | 0 | 0 | 0 | 0 | 0 | 0 | 0 |  |  | 2 |  | IMPORT | {7ef74407-44cf-42ac-afe9-07998ec3f27e} | {3196fe6d-91ed-4c3b-bb58-afa061048ca8}
/ |  |  | 4 |  |  |  | Elektroinštalácie | [6 empty] | 0 |  |  |  | 0 |  | 0 | 0 | 0 | 0 | 0 | 0 | 0 | 0 | 0 | 0 | 0 | 0 |  |  | 2 |  | IMPORT | {83504393-41fe-4bf6-b762-98cd7d8698c6} | {3196fe6d-91ed-4c3b-bb58-afa061048ca8}
/ |  |  | 5 |  |  |  | Solar | [6 empty] | 0 |  |  |  | 0 |  | 0 | 0 | 0 | 0 | 0 | 0 | 0 | 0 | 0 | 0 | 0 | 0 |  |  | 2 |  | IMPORT | {9f9c927f-fcf6-4899-a218-6c824d8418b2} | {3196fe6d-91ed-4c3b-bb58-afa061048ca8}
/ |  |  | 6 |  |  |  | Bleskozvod | [6 empty] | 0 |  |  |  | 0 |  | 0 | 0 | 0 | 0 | 0 | 0 | 0 | 0 | 0 | 0 | 0 | 0 |  |  | 2 |  | IMPORT | {19324099-2ad5-4396-9e98-fd49e3604e3e} | {3196fe6d-91ed-4c3b-bb58-afa061048ca8}
/ |  |  | 7 |  |  |  | Rozvádzače RH | [6 empty] | 0 |  |  |  | 0 |  | 0 | 0 | 0 | 0 | 0 | 0 | 0 | 0 | 0 | 0 | 0 | 0 |  |  | 2 |  | IMPORT | {6fd36b76-e9be-45c5-a2d4-18e4ece2aa16} | {3196fe6d-91ed-4c3b-bb58-afa061048ca8}
/ |  |  | 8 |  |  |  | Vykurovanie | [6 empty] | 0 |  |  |  | 0 |  | 0 | 0 | 0 | 0 | 0 | 0 | 0 | 0 | 0 | 0 | 0 | 0 |  |  | 2 |  | IMPORT | {9d48300e-dcc0-4978-ad52-6bf37ddfbf85} | {3196fe6d-91ed-4c3b-bb58-afa061048ca8}
/ |  |  | 9 |  |  |  | Plastové výrobky | [6 empty] | 0 |  |  |  | 0 |  | 0 | 0 | 0 | 0 | 0 | 0 | 0 | 0 | 0 | 0 | 0 | 0 |  |  | 2 |  | IMPORT | {887828db-ad34-4050-9fa8-b0299541f6f9} | {3196fe6d-91ed-4c3b-bb58-afa061048ca8}
|  | d |  |  |  | SO 04 | [7 empty] | 0 |  |  |  | 0 |  | 0 | 0 | 0 | 0 | 0 | 0 | 0 | 0 | 0 | 0 | 0 | 0 |  | D | 1 | ###NOIMPORT### | IMPORT | {0dbcedaf-4ac9-473b-a06e-79da188f7cac} | {c82faea2-af6b-4f20-b415-5e72bad70be2}
/ |  |  | 1 |  |  |  | Stavebné úpravy | [6 empty] | 0 |  |  |  | 0 |  | 0 | 0 | 0 | 0 | 0 | 0 | 0 | 0 | 0 | 0 | 0 | 0 |  |  | 2 |  | IMPORT | {f6b78680-7bf6-4bae-bac0-ff877b536c6b} | {0dbcedaf-4ac9-473b-a06e-79da188f7cac}
/ |  |  | 2 |  |  |  | Náklady na zníženie energetickej náročnosti | [6 empty] | 0 |  |  |  | 0 |  | 0 | 0 | 0 | 0 | 0 | 0 | 0 | 0 | 0 | 0 | 0 | 0 |  |  | 2 |  | IMPORT | {57825bc7-331b-4e50-897c-acf7769b0bf0} | {0dbcedaf-4ac9-473b-a06e-79da188f7cac}
/ |  |  | 3 |  |  |  | Elektroinštalácie | [6 empty] | 0 |  |  |  | 0 |  | 0 | 0 | 0 | 0 | 0 | 0 | 0 | 0 | 0 | 0 | 0 | 0 |  |  | 2 |  | IMPORT | {ec099c21-a67e-4c12-9600-b2c5ceb75e38} | {0dbcedaf-4ac9-473b-a06e-79da188f7cac}
/ |  |  | 4 |  |  |  | Rozvádzače RH | [6 empty] | 0 |  |  |  | 0 |  | 0 | 0 | 0 | 0 | 0 | 0 | 0 | 0 | 0 | 0 | 0 | 0 |  |  | 2 |  | IMPORT | {821727fb-aeb5-4829-86fb-9f8cc723c449} | {0dbcedaf-4ac9-473b-a06e-79da188f7cac}
/ |  |  | 5 |  |  |  | Vykurovanie | [6 empty] | 0 |  |  |  | 0 |  | 0 | 0 | 0 | 0 | 0 | 0 | 0 | 0 | 0 | 0 | 0 | 0 |  |  | 2 |  | IMPORT | {924173c8-4338-4ca3-9808-3a11090b2fc0} | {0dbcedaf-4ac9-473b-a06e-79da188f7cac}
/ |  |  | 6 |  |  |  | Plastové výrobky | [6 empty] | 0 |  |  |  | 0 |  | 0 | 0 | 0 | 0 | 0 | 0 | 0 | 0 | 0 | 0 | 0 | 0 |  |  | 2 |  | IMPORT | {ab2150ba-9240-46ac-9af6-d2f9e3fe0cdc} | {0dbcedaf-4ac9-473b-a06e-79da188f7cac}
| 2) Ostatné náklady zo súhrnného listu | [12 empty] | 0 |  |  |  | 0 |  | Percent. zadanie [% nákladov rozpočtu] | Zaradenie nákladov | DPH | DPH [EUR]
|  | Ostatné náklady | [11 empty] | 0 |  |  |  | 0 |  | 0% | stavebná časť | základná | 0 | [12 empty] | OSTATNENAKLADY |  |  | 0 | 0 | 0 | 0 | 0 | 0 | 0 | 0 | 0 | 0 | 1 | 1 | x
|  | Vyplň vlastné | [11 empty] | 0 |  |  |  | 0 |  | 0% | stavebná časť | základná | 0 | [12 empty] | OSTATNENAKLADYVLASTNE |  |  | 0 | 0 | 0 | 0 | 0 | 0 | 0 | 0 | 0 | 0 | 1 | 1
|  | Vyplň vlastné | [11 empty] | 0 |  |  |  | 0 |  | 0% | stavebná časť | základná | 0 | [12 empty] | OSTATNENAKLADYVLASTNE |  |  | 0 | 0 | 0 | 0 | 0 | 0 | 0 | 0 | 0 | 0 | 1 | 1
|  | Vyplň vlastné | [11 empty] | 0 |  |  |  | 0 |  | 0% | stavebná časť | základná | 0 | [12 empty] | OSTATNENAKLADYVLASTNE |  |  | 0 | 0 | 0 | 0 | 0 | 0 | 0 | 0 | 0 | 0 | 1 | 1
| Celkové náklady za stavbu 1) + 2) | [12 empty] | 0 |  |  |  | 0

## 1 - Stavebné úpravy
| Hárok obsahuje: |  | 1) Krycí list rozpočtu |  | 2) Rekapitulácia rozpočtu |  |  |  | 3) Rozpočet |  |  | Späť na hárok: | Rekapitulácia stavby
optimalizované pre tlač zostáv vo formáte A4 - na výšku | [12 empty] | >> skryté stĺpce << | [9 empty] | {5abf48d6-91a8-44c8-a5c9-26ed4fa1ee39}
0
KRYCÍ LIST ROZPOČTU | [13 empty] | v --- nižšie sa nachádzajú doplnkové a pomocné údaje k zostavám --- v | [8 empty] | False
| Stavba: |  | Komplexná obnova objektu Materskej školy
| Objekt: |  | a - SO 01
| Časť: |  | 1 - Stavebné úpravy
| JKSO: | [8 empty] | KS:
| Miesto: |  | ul.Clementisa 3, Brezno | [6 empty] | Dátum: |  | 2018-05-15
| Objednávateľ: | [8 empty] | IČO:
|  | Mesto Brezno | [7 empty] | IČO DPH:
| Zhotoviteľ: | [8 empty] | IČO: |  | Vyplň údaj
|  | Vyplň údaj | [7 empty] | IČO DPH: |  | Vyplň údaj
| Projektant: | [8 empty] | IČO:
|  | Ing. arch. Pavol Kupec | [7 empty] | IČO DPH:
| Spracovateľ: | [8 empty] | IČO:
IČO DPH:
Poznámka:
| Náklady z rozpočtu | [8 empty] | 0
| Ostatné náklady | [8 empty] | 0
| Cena bez DPH | [8 empty] | 0
| DPH | základná | 20% | z | 0 |  |  |  |  | 0
|  | znížená | 20% | z | 0 |  |  |  |  | 0
|  | zákl. prenesená | 20% | z | 0 |  |  |  |  | 0
|  | zníž. prenesená | 20% | z | 0 |  |  |  |  | 0
|  | nulová | 0% | z | 0 |  |  |  |  | 0
| Cena s DPH |  |  | v | EUR |  |  |  | 0
| Projektant |  |  |  |  | Spracovateľ
| Dátum a podpis: |  |  | Pečiatka |  | Dátum a podpis: |  |  |  |  | Pečiatka
| Objednávateľ |  |  |  |  | Zhotoviteľ
| Dátum a podpis: |  |  | Pečiatka |  | Dátum a podpis: |  |  |  |  | Pečiatka
REKAPITULÁCIA ROZPOČTU
Stavba: |  |  | Komplexná obnova objektu Materskej školy
Objekt: |  |  | a - SO 01
Časť: |  |  | 1 - Stavebné úpravy
Miesto: |  |  | ul.Clementisa 3, Brezno |  |  |  |  | Dátum: |  | 2018-05-15
Objednávateľ: |  |  | Mesto Brezno |  |  |  |  | Projektant: |  | Ing. arch. Pavol Kupec
Zhotoviteľ: |  |  | Vyplň údaj |  |  |  |  | Spracovateľ:
Kód - Popis | [10 empty] | Cena celkom [EUR]
1) Náklady z rozpočtu | [10 empty] | 0 | [12 empty] | -1
| HSV - Práce a dodávky HSV | [9 empty] | 0
| 1 - Zemné práce | [9 empty] | 0
| 2 - Zakladanie | [9 empty] | 0
| 3 - Zvislé a kompletné konštrukcie | [9 empty] | 0
| 6 - Úpravy povrchov, podlahy, osadenie | [9 empty] | 0
| 8 - Rúrové vedenie | [9 empty] | 0
| 9 - Ostatné konštrukcie a práce-búranie | [9 empty] | 0
| 99 - Presun hmôt HSV | [9 empty] | 0
| PSV - Práce a dodávky PSV | [9 empty] | 0
| 711 - Izolácie proti vode a vlhkosti | [9 empty] | 0
| 713 - Izolácie tepelné | [9 empty] | 0
| 721 - Zdravotechnika | [9 empty] | 0
| 722 - Zdravotechnika - vnútorný vodovod | [9 empty] | 0
| 733 - Ústredné kúrenie | [9 empty] | 0
| 763 - Konštrukcie - drevostavby | [9 empty] | 0
| 764 - Konštrukcie klampiarske | [9 empty] | 0
| 766 - Konštrukcie stolárske | [9 empty] | 0
| 767 - Konštrukcie doplnkové kovové | [9 empty] | 0
| 771 - Podlahy z dlaždíc | [9 empty] | 0
| 776 - Podlahy povlakové | [9 empty] | 0
| 781 - Dokončovacie práce a obklady | [9 empty] | 0
| 783 - Dokončovacie práce - nátery | [9 empty] | 0
| 784 - Dokončovacie práce - maľby | [9 empty] | 0
| M - Práce a dodávky M | [9 empty] | 0
| 21-M - Elektromontáže | [9 empty] | 0
| HZS - Hodinové zúčtovacie sadzby | [9 empty] | 0
| VP - Práce naviac | [9 empty] | 0
2) Ostatné náklady | [10 empty] | 0 |  |  |  | DPH
| GZS | [9 empty] | 0 |  |  |  | znížená | [9 empty] | VRN | 0 | 0 | 0 | 0 | 0 | 2
| Projektové práce | [9 empty] | 0 |  |  |  | znížená | [9 empty] | VRN | 0 | 0 | 0 | 0 | 0 | 2
| Sťažené podmienky | [9 empty] | 0 |  |  |  | znížená | [9 empty] | VRN | 0 | 0 | 0 | 0 | 0 | 2
| Vplyv prostredia | [9 empty] | 0 |  |  |  | znížená | [9 empty] | VRN | 0 | 0 | 0 | 0 | 0 | 2
| Iné VRN | [9 empty] | 0 |  |  |  | znížená | [9 empty] | VRN | 0 | 0 | 0 | 0 | 0 | 2
| Kompletačná činnosť | [9 empty] | 0 |  |  |  | znížená | [9 empty] | KOMPLETACNA | 0 | 0 | 0 | 0 | 0 | 2
Celkové náklady za stavbu 1) + 2) | [8 empty] | 0
ROZPOČET
Stavba: |  |  | Komplexná obnova objektu Materskej školy
Objekt: |  |  | a - SO 01
Časť: |  |  | 1 - Stavebné úpravy
Miesto: |  |  | ul.Clementisa 3, Brezno |  |  |  |  | Dátum: |  | 2018-05-15
Objednávateľ: |  |  | Mesto Brezno |  |  |  |  | Projektant: |  | Ing. arch. Pavol Kupec
Zhotoviteľ: |  |  | Vyplň údaj |  |  |  |  | Spracovateľ:
PČ | Typ | Kód | Popis |  |  | MJ | Ekvivalent výrobku | Množstvo | J.cena [EUR] |  | Cena celkom [EUR] |  |  | Poznámka | DPH | J. Nh [h] | Nh celkom [h] | J. hmotnosť [t] | Hmotnosť celkom [t] | J. suť [t] | Suť Celkom [t]
Náklady z rozpočtu | [10 empty] | 0 | [5 empty] | 0 |  | 154.2987 |  | 0 |  | D | -1 | [7 empty] | 0
| HSV - Práce a dodávky HSV | [9 empty] | 0 | [5 empty] | 0 |  | 140.6783 |  | 0 | 1 | D | 0 | ROZPOCET | [6 empty] | 0
| 1 - Zemné práce | [9 empty] | 0 | [5 empty] | 0 |  | 0 |  | 0 | 1 | D | 1 | ROZPOCET | [6 empty] | 0
1 | K | 130201001 | Výkop jamy a ryhy v obmedzenom priestore horn. tr.3 ručne |  |  | m3 |  | 11.13 | 0 |  | 0 |  |  |  | znížená |  | 0 | 0 | 0 | 0 | 0 | 4 | K | 2 | ROZPOCET | 0 | 0 | 0 | 0 | 0 | 2 | 0 | 4 | 2
2 | K | 174101001 | Zásyp sypaninou so zhutnením jám, šachiet, rýh, zárezov alebo okolo objektov do 100 m3 |  |  | m3 |  | 11.13 | 0 |  | 0 |  |  |  | znížená |  | 0 | 0 | 0 | 0 | 0 | 4 | K | 2 | ROZPOCET | 0 | 0 | 0 | 0 | 0 | 2 | 0 | 4 | 4
| 2 - Zakladanie | [9 empty] | 0 | [5 empty] | 0 |  | 29.4756 |  | 0 | 1 | D | 1 | ROZPOCET | [6 empty] | 0
3 | K | 273313711 | Betón rampy, prostý tr.C 25/30 |  |  | m3 |  | 2.595 | 0 |  | 0 |  |  |  | znížená |  | 0 | 2.2122 | 5.7405 | 0 | 0 | 4 | K | 2 | ROZPOCET | 0 | 0 | 0 | 0 | 0 | 2 | 0 | 4 | 6
4 | K | 273351217 | Debnenie rampy, zhotovenie-tradičné |  |  | m2 |  | 4.26 | 0 |  | 0 |  |  |  | znížená |  | 0 | 0.0040704 | 0.01734 | 0 | 0 | 4 | K | 2 | ROZPOCET | 0 | 0 | 0 | 0 | 0 | 2 | 0 | 4 | 8
5 | K | 273351218 | Debnenie rampy, odstránenie-tradičné |  |  | m2 |  | 4.26 | 0 |  | 0 |  |  |  | znížená |  | 0 | 0 | 0 | 0 | 0 | 4 | K | 2 | ROZPOCET | 0 | 0 | 0 | 0 | 0 | 2 | 0 | 4 | 10
6 | K | 274351217 | Debnenie stien základových pásov, zhotovenie-tradičné |  |  | m2 |  | 26.91 | 0 |  | 0 |  |  |  | znížená |  | 0 | 0.0040699 | 0.10952 | 0 | 0 | 4 | K | 2 | ROZPOCET | 0 | 0 | 0 | 0 | 0 | 2 | 0 | 4 | 12
7 | K | 274351218 | Debnenie stien základových pásov, odstránenie-tradičné |  |  | m2 |  | 26.91 | 0 |  | 0 |  |  |  | znížená |  | 0 | 0 | 0 | 0 | 0 | 4 | K | 2 | ROZPOCET | 0 | 0 | 0 | 0 | 0 | 2 | 0 | 4 | 14
8 | K | 279311114 | Postupné podbet. základného muriva bez výkopu, zapaž. a debnenia prostým betónom tr.C 16/20 |  |  | m3 |  | 10.76 | 0 |  | 0 |  |  |  | znížená |  | 0 | 2.1941 | 23.6082 | 0 | 0 | 4 | K | 2 | ROZPOCET | 0 | 0 | 0 | 0 | 0 | 2 | 0 | 4 | 16
| 3 - Zvislé a kompletné konštrukcie | [9 empty] | 0 | [5 empty] | 0 |  | 11.0591 |  | 0 | 1 | D | 1 | ROZPOCET | [6 empty] | 0
9 | K | 312272124 | Murivo výplňové (m3) z tvárnic YTONG hr. 300 mm P6-650 hladkých, na MVC a maltu YTONG (300x249x499) |  |  | m3 |  | 4.556 | 0 |  | 0 |  |  |  | znížená |  | 0 | 0.91268 | 4.1582 | 0 | 0 | 4 | K | 2 | ROZPOCET | 0 | 0 | 0 | 0 | 0 | 2 | 0 | 4 | 18
10 | K | 317165301 | Nenosný preklad YTONG šírky 100 mm, výšky 249 mm, dĺžky 1250 mm |  |  | ks |  | 10 | 0 |  | 0 |  |  |  | znížená |  | 0 | 0.02658 | 0.2658 | 0 | 0 | 4 | K | 2 | ROZPOCET | 0 | 0 | 0 | 0 | 0 | 2 | 0 | 4 | 20
11 | K | 317165302 | Nenosný preklad YTONG šírky 125 mm, výšky 249 mm, dĺžky 1250 mm |  |  | ks |  | 11 | 0 |  | 0 |  |  |  | znížená |  | 0 | 0.03272 | 0.35992 | 0 | 0 | 4 | K | 2 | ROZPOCET | 0 | 0 | 0 | 0 | 0 | 2 | 0 | 4 | 22
12 | K | 342272102 | Priečky z tvárnic YTONG hr. 100 mm P2-500 hladkých, na MVC a maltu YTONG (100x249x599) |  |  | m2 |  | 81.715 | 0 |  | 0 |  |  |  | znížená |  | 0 | 0.07003 | 5.7225 | 0 | 0 | 4 | K | 2 | ROZPOCET | 0 | 0 | 0 | 0 | 0 | 2 | 0 | 4 | 24
13 | K | 342272103 | Priečky z tvárnic YTONG hr. 125 mm P2-500 hladkých, na MVC a maltu YTONG (125x249x599) |  |  | m2 |  | 6.32 | 0 |  | 0 |  |  |  | znížená |  | 0 | 0.08746 | 0.55275 | 0 | 0 | 4 | K | 2 | ROZPOCET | 0 | 0 | 0 | 0 | 0 | 2 | 0 | 4 | 26
| 6 - Úpravy povrchov, podlahy, osadenie | [9 empty] | 0 | [5 empty] | 0 |  | 100.0393 |  | 0 | 1 | D | 1 | ROZPOCET | [6 empty] | 0
14 | K | 611461113 | Príprava vnútorného podkladu stropov BAUMIT, penetračný náter Baumit BetonPrimer |  |  | m2 |  | 419.66 | 0 |  | 0 |  |  |  | znížená |  | 0 | 0.00044 | 0.18465 | 0 | 0 | 4 | K | 2 | ROZPOCET | 0 | 0 | 0 | 0 | 0 | 2 | 0 | 4 | 28
15 | K | 611461181 | Vnútorná omietka stropov štuková BAUMIT, strojné miešanie, ručné nanášanie, Baumit VivaMaxima hr. 3 mm |  |  | m2 |  | 419.66 | 0 |  | 0 |  |  |  | znížená |  | 0 | 0.00495 | 2.0773 | 0 | 0 | 4 | K | 2 | ROZPOCET | 0 | 0 | 0 | 0 | 0 | 2 | 0 | 4 | 30
16 | K | 611481119 | Potiahnutie vnútorných stropov sklotextílnou mriežkou s celoplošným prilepením |  |  | m2 |  | 419.66 | 0 |  | 0 |  |  |  | znížená |  | 0 | 0.00576 | 2.4172 | 0 | 0 | 4 | K | 2 | ROZPOCET | 0 | 0 | 0 | 0 | 0 | 2 | 0 | 4 | 32
17 | K | 612409991 | Začistenie omietok (s dodaním hmoty) okolo okien, dverí,podláh, obkladov atď. |  |  | m |  | 10.8 | 0 |  | 0 |  |  |  | znížená |  | 0 | 0.00432 | 0.046656 | 0 | 0 | 4 | K | 2 | ROZPOCET | 0 | 0 | 0 | 0 | 0 | 2 | 0 | 4 | 852921587
18 | K | 612465111 | Príprava vnútorného podkladu stien BAUMIT, cementový Prednástrek (Baumit Vorspritzer 2 mm), ručné nanášanie |  |  | m2 |  | 953.668 | 0 |  | 0 |  |  |  | znížená |  | 0 | 0.00735 | 7.0095 | 0 | 0 | 4 | K | 2 | ROZPOCET | 0 | 0 | 0 | 0 | 0 | 2 | 0 | 4 | 34
19 | K | 612465114 | Príprava vnútorného podkladu stien BAUMIT, Regulátor nasiakavosti (Baumit SaugAusgleich) |  |  | m2 |  | 148.52 | 0 |  | 0 |  |  |  | znížená |  | 0 | 3e-05 | 0.0044556 | 0 | 0 | 4 | K | 2 | ROZPOCET | 0 | 0 | 0 | 0 | 0 | 2 | 0 | 4 | 36
20 | K | 612465182 | Vnútorná omietka stien štuková BAUMIT, strojné miešanie, ručné nanášanie, Baumit VivaInterior hr. 3 mm |  |  | m2 |  | 754.998 | 0 |  | 0 |  |  |  | znížená |  | 0 | 0.00472 | 3.5636 | 0 | 0 | 4 | K | 2 | ROZPOCET | 0 | 0 | 0 | 0 | 0 | 2 | 0 | 4 | 38
21 | K | 612481119 | Potiahnutie vnútorných stien sklotextílnou mriežkou s celoplošným prilepením |  |  | m2 |  | 953.668 | 0 |  | 0 |  |  |  | znížená |  | 0 | 0.00576 | 5.4931 | 0 | 0 | 4 | K | 2 | ROZPOCET | 0 | 0 | 0 | 0 | 0 | 2 | 0 | 4 | 40
22 | K | 631313611 | Mazanina z betónu prostého (m3) tr.C 16/20 hr.10cm-okapový chodník |  |  | m3 |  | 2.69 | 0 |  | 0 |  |  |  | znížená |  | 0 | 2.1941 | 5.9021 | 0 | 0 | 4 | K | 2 | ROZPOCET | 0 | 0 | 0 | 0 | 0 | 2 | 0 | 4 | 42
23 | K | 631351101 | Debnenie okap.chodníka zhotovenie |  |  | m2 |  | 5.38 | 0 |  | 0 |  |  |  | znížená |  | 0 | 0.0086097 | 0.04632 | 0 | 0 | 4 | K | 2 | ROZPOCET | 0 | 0 | 0 | 0 | 0 | 2 | 0 | 4 | 44
24 | K | 631351102 | Debnenie okap.chodníka odstránenie |  |  | m2 |  | 5.38 | 0 |  | 0 |  |  |  | znížená |  | 0 | 0 | 0 | 0 | 0 | 4 | K | 2 | ROZPOCET | 0 | 0 | 0 | 0 | 0 | 2 | 0 | 4 | 46
25 | K | 631362021 | Výstuž mazanín z betónov (z kameniva) a z ľahkých betónov zo zváraných sietí z drôtov typu KARI |  |  | t |  | 1.44 | 0 |  | 0 |  |  |  | znížená |  | 0 | 1.203 | 1.7323 | 0 | 0 | 4 | K | 2 | ROZPOCET | 0 | 0 | 0 | 0 | 0 | 2 | 0 | 4 | 48
26 | K | 631571010 | Násyp z kameniva ťaženého na plochých strechách vodorovný alebo v spáde, s utlačením urovnaním povrchu |  |  | m3 |  | 35.81 | 0 |  | 0 |  |  |  | znížená |  | 0 | 1.837 | 65.783 | 0 | 0 | 4 | K | 2 | ROZPOCET | 0 | 0 | 0 | 0 | 0 | 2 | 0 | 4 | 50
27 | K | 632450024 | Betónový poter - BASF, Price Color EBF hrubý samonosný hr. 50 mm |  |  | m2 |  | 9.38 | 0 |  | 0 |  |  |  | znížená |  | 0 | 0.09011 | 0.84523 | 0 | 0 | 4 | K | 2 | ROZPOCET | 0 | 0 | 0 | 0 | 0 | 2 | 0 | 4 | 52
28 | K | 632477111 | Samonivelačný poter na báze anhydritu hr.10mm |  |  | m2 |  | 92.69 | 0 |  | 0 |  |  |  | znížená |  | 0 | 0.0187 | 1.7333 | 0 | 0 | 4 | K | 2 | ROZPOCET | 0 | 0 | 0 | 0 | 0 | 2 | 0 | 4 | 54
29 | K | 632477201 | Samonivelizačná podl. hmota Weber - Terranova, weber.nivelit, na nasiakavý podklad, vnútorné použitie, hr. 3 mm |  |  | m2 |  | 232.64 | 0 |  | 0 |  |  |  | znížená |  | 0 | 0.0033 | 0.76771 | 0 | 0 | 4 | K | 2 | ROZPOCET | 0 | 0 | 0 | 0 | 0 | 2 | 0 | 4 | 56
30 | K | 641941111 | Osadenie oceľového rámu na akúkoľvek cem. maltu, plochy do 1 m2 |  |  | ks |  | 1 | 0 |  | 0 |  |  |  | znížená |  | 0 | 0.0237 | 0.0237 | 0 | 0 | 4 | K | 2 | ROZPOCET | 0 | 0 | 0 | 0 | 0 | 2 | 0 | 4 | 58
31 | M | 5534002000 | Poklop oceľový zateplený 75x75 cm |  |  | ks |  | 1 | 0 |  | 0 |  |  |  | znížená |  | 0 | 0.03 | 0.03 | 0 | 0 | 8 | M | 2 | ROZPOCET | 0 | 0 | 0 | 0 | 0 | 2 | 0 | 4 | 60
32 | K | 642942111 | Osadenie dverovej zárubne alebo rámu, plochy otvoru do 2,5 m2 |  |  | ks |  | 21 | 0 |  | 0 |  |  |  | znížená |  | 0 | 0.0175 | 0.3675 | 0 | 0 | 4 | K | 2 | ROZPOCET | 0 | 0 | 0 | 0 | 0 | 2 | 0 | 4 | 62
33 | M | 5533194000 | Zárubňa oceľová CgU 70x197x10cm |  |  | ks |  | 2 | 0 |  | 0 |  |  |  | znížená |  | 0 | 0.0105 | 0.021 | 0 | 0 | 8 | M | 2 | ROZPOCET | 0 | 0 | 0 | 0 | 0 | 2 | 0 | 4 | 64
34 | M | 5533194500 | Zárubňa oceľová CgU 80x197x10cm |  |  | ks |  | 1 | 0 |  | 0 |  |  |  | znížená |  | 0 | 0.011 | 0.011 | 0 | 0 | 8 | M | 2 | ROZPOCET | 0 | 0 | 0 | 0 | 0 | 2 | 0 | 4 | 66
35 | M | 5533194600 | Zárubňa oceľová CgU 90x197x10cm L |  |  | ks |  | 4 | 0 |  | 0 |  |  |  | znížená |  | 0 | 0.0113 | 0.0452 | 0 | 0 | 8 | M | 2 | ROZPOCET | 0 | 0 | 0 | 0 | 0 | 2 | 0 | 4 | 68
36 | M | 5533194610 | Zárubňa hliníková 95x295x10cm L |  |  | ks |  | 2 | 0 |  | 0 |  |  |  | znížená |  | 0 | 0.0113 | 0.0226 | 0 | 0 | 8 | M | 2 | ROZPOCET | 0 | 0 | 0 | 0 | 0 | 2 | 0 | 4 | 2051666047
37 | M | 5533194800 | Zárubňa oceľová CgU 100x197x10cm L |  |  | ks |  | 10 | 0 |  | 0 |  |  |  | znížená |  | 0 | 0.012 | 0.12 | 0 | 0 | 8 | M | 2 | ROZPOCET | 0 | 0 | 0 | 0 | 0 | 2 | 0 | 4 | 70
39 | M | 5533194810 | Zárubňa plastová 110x295x10cm L |  |  | ks |  | 2 | 0 |  | 0 |  |  |  | znížená |  | 0 | 0.012 | 0.024 | 0 | 0 | 8 | M | 2 | ROZPOCET | 0 | 0 | 0 | 0 | 0 | 2 | 0 | 4 | -1116717718
40 | K | 642945111 | Osadenie bezpečnostných a požiarnych dverí |  |  | ks |  | 4 | 0 |  | 0 |  |  |  | znížená |  | 0 | 0.43841 | 1.7536 | 0 | 0 | 4 | K | 2 | ROZPOCET | 0 | 0 | 0 | 0 | 0 | 2 | 0 | 4 | 72
41 | M | 5533198400 | Bezpečnostné a požiarne dvere podľa tabuľky |  |  | súb |  | 1 | 0 |  | 0 |  |  |  | znížená |  | 0 | 0.0143 | 0.0143 | 0 | 0 | 8 | M | 2 | ROZPOCET | 0 | 0 | 0 | 0 | 0 | 2 | 0 | 4 | 74
| 8 - Rúrové vedenie | [9 empty] | 0 | [5 empty] | 0 |  | 0.09636 |  | 0 | 1 | D | 1 | ROZPOCET | [6 empty] | 0
42 | K | 891267211 | Montáž vodovodnej armatúry na potrubí, hydrant nadzemný DN 100 |  |  | ks |  | 1 | 0 |  | 0 |  |  |  | znížená |  | 0 | 0.00036 | 0.00036 | 0 | 0 | 4 | K | 2 | ROZPOCET | 0 | 0 | 0 | 0 | 0 | 2 | 0 | 4 | 76
43 | M | 4227365050 | Hydrant nadzemný DN 100 HAWLE |  |  | ks |  | 1 | 0 |  | 0 |  |  |  | znížená |  | 0 | 0.096 | 0.096 | 0 | 0 | 8 | M | 2 | ROZPOCET | 0 | 0 | 0 | 0 | 0 | 2 | 0 | 4 | 78
| 9 - Ostatné konštrukcie a práce-búranie | [9 empty] | 0 | [5 empty] | 0 |  | 0.0079 |  | 0 | 1 | D | 1 | ROZPOCET | [6 empty] | 0
44 | K | 962031132 | Búranie priečok z tehál pálených, plných alebo dutých hr. do 150 mm, -0,19600t |  |  | m2 |  | 28.68 | 0 |  | 0 |  |  |  | znížená |  | 0 | 0 | 0 | 0 | 0 | 4 | K | 2 | ROZPOCET | 0 | 0 | 0 | 0 | 0 | 2 | 0 | 4 | 80
45 | K | 962032231 | Búranie muriva nadzákladového z tehál pálených, vápenopieskových,cementových na maltu, -1,90500t |  |  | m3 |  | 3.78 | 0 |  | 0 |  |  |  | znížená |  | 0 | 0 | 0 | 0 | 0 | 4 | K | 2 | ROZPOCET | 0 | 0 | 0 | 0 | 0 | 2 | 0 | 4 | 82
46 | K | 965081712 | Búranie dlažieb, bez podklad. lôžka z xylolit., alebo keramických dlaždíc hr. do 10 mm, -0,02000t |  |  | m2 |  | 25.54 | 0 |  | 0 |  |  |  | znížená |  | 0 | 0 | 0 | 0 | 0 | 4 | K | 2 | ROZPOCET | 0 | 0 | 0 | 0 | 0 | 2 | 0 | 4 | 84
47 | K | 968072455 | Vybúranie kovových dverových zárubní plochy do 2 m2, -0,07600t |  |  | m2 |  | 15.2 | 0 |  | 0 |  |  |  | znížená |  | 0 | 0 | 0 | 0 | 0 | 4 | K | 2 | ROZPOCET | 0 | 0 | 0 | 0 | 0 | 2 | 0 | 4 | 86
48 | K | 978011191 | Otlčenie omietok stropov vnútorných vápenných alebo vápennocementových v rozsahu do 100 %, -0,05000t |  |  | m2 |  | 419.66 | 0 |  | 0 |  |  |  | znížená |  | 0 | 0 | 0 | 0 | 0 | 4 | K | 2 | ROZPOCET | 0 | 0 | 0 | 0 | 0 | 2 | 0 | 4 | 88
49 | K | 978013191 | Otlčenie omietok stien vnútorných vápenných alebo vápennocementových v rozsahu do 100 %, -0,04600t |  |  | m2 |  | 754.91 | 0 |  | 0 |  |  |  | znížená |  | 0 | 0 | 0 | 0 | 0 | 4 | K | 2 | ROZPOCET | 0 | 0 | 0 | 0 | 0 | 2 | 0 | 4 | 90
50 | K | 979011111 | Zvislá doprava sutiny a vybúraných hmôt za prvé podlažie nad alebo pod základným podlažím |  |  | t |  | 127.121 | 0 |  | 0 |  |  |  | znížená |  | 0 | 0 | 0 | 0 | 0 | 4 | K | 2 | ROZPOCET | 0 | 0 | 0 | 0 | 0 | 2 | 0 | 4 | 92
51 | K | 979011111 | Zvislá doprava sutiny a vybúraných hmôt za prvé podlažie nad alebo pod základným podlažím |  |  | t |  | 127.21 | 0 |  | 0 |  |  |  | znížená |  | 0 | 0 | 0 | 0 | 0 | 4 | K | 2 | ROZPOCET | 0 | 0 | 0 | 0 | 0 | 2 | 0 | 4 | 94
52 | K | 979011201 | Plastový sklz na stavebnú suť výšky do 10 m |  |  | m |  | 5 | 0 |  | 0 |  |  |  | znížená |  | 0 | 0.00158 | 0.0079 | 0 | 0 | 4 | K | 2 | ROZPOCET | 0 | 0 | 0 | 0 | 0 | 2 | 0 | 4 | 96
53 | K | 979081111 | Odvoz sutiny a vybúraných hmôt na skládku do 1 km |  |  | t |  | 70.202 | 0 |  | 0 |  |  |  | znížená |  | 0 | 0 | 0 | 0 | 0 | 4 | K | 2 | ROZPOCET | 0 | 0 | 0 | 0 | 0 | 2 | 0 | 4 | 98
54 | K | 979081121 | Odvoz sutiny a vybúraných hmôt na skládku za každý ďalší 1 km |  |  | t |  | 280.808 | 0 |  | 0 |  |  |  | znížená |  | 0 | 0 | 0 | 0 | 0 | 4 | K | 2 | ROZPOCET | 0 | 0 | 0 | 0 | 0 | 2 | 0 | 4 | 100
55 | K | 979082111 | Vnútrostavenisková doprava sutiny a vybúraných hmôt do 10 m |  |  | t |  | 70.202 | 0 |  | 0 |  |  |  | znížená |  | 0 | 0 | 0 | 0 | 0 | 4 | K | 2 | ROZPOCET | 0 | 0 | 0 | 0 | 0 | 2 | 0 | 4 | 102
56 | K | 979082121 | Vnútrostavenisková doprava sutiny a vybúraných hmôt za každých ďalších 5 m |  |  | t |  | 561.616 | 0 |  | 0 |  |  |  | znížená |  | 0 | 0 | 0 | 0 | 0 | 4 | K | 2 | ROZPOCET | 0 | 0 | 0 | 0 | 0 | 2 | 0 | 4 | 104
57 | K | 979089012 | Poplatok za skladovanie - betón, tehly, dlaždice (17 01 ), ostatné |  |  | t |  | 70.202 | 0 |  | 0 |  |  |  | znížená |  | 0 | 0 | 0 | 0 | 0 | 4 | K | 2 | ROZPOCET | 0 | 0 | 0 | 0 | 0 | 2 | 0 | 4 | 106
| 99 - Presun hmôt HSV | [9 empty] | 0 | [5 empty] | 0 |  | 0 |  | 0 | 1 | D | 1 | ROZPOCET | [6 empty] | 0
58 | K | 999281111 | Presun hmôt pre opravy a údržbu objektov vrátane vonkajších plášťov výšky do 25 m |  |  | t |  | 154.012 | 0 |  | 0 |  |  |  | znížená |  | 0 | 0 | 0 | 0 | 0 | 4 | K | 2 | ROZPOCET | 0 | 0 | 0 | 0 | 0 | 2 | 0 | 4 | 108
| PSV - Práce a dodávky PSV | [9 empty] | 0 | [5 empty] | 0 |  | 13.6204 |  | 0 | 2 | D | 0 | ROZPOCET | [6 empty] | 0
| 711 - Izolácie proti vode a vlhkosti | [9 empty] | 0 | [5 empty] | 0 |  | 0.05526 |  | 0 | 2 | D | 1 | ROZPOCET | [6 empty] | 0
59 | K | 711142101 | Izolácia proti zemnej vlhkosti s protiradarovou odolnosťou FONDALINE S šírka 2 m zvislá |  |  | m2 |  | 25.12 | 0 |  | 0 |  |  |  | znížená |  | 0 | 0.0021998 | 0.05526 | 0 | 0 | 16 | K | 2 | ROZPOCET | 0 | 0 | 0 | 0 | 0 | 2 | 0 | 16 | 110
60 | K | 998711201 | Presun hmôt pre izoláciu proti vode v objektoch výšky do 6 m |  |  | % |  | 0 | 0 |  | 0 |  |  |  | znížená |  | 0 | 0 | 0 | 0 | 0 | 16 | K | 2 | ROZPOCET | 0 | 0 | 0 | 0 | 0 | 2 | 0 | 16 | 112
| 713 - Izolácie tepelné | [9 empty] | 0 | [5 empty] | 0 |  | 0.14557 |  | 0 | 2 | D | 1 | ROZPOCET | [6 empty] | 0
61 | K | 713132211 | Montáž tepelnej izolácie podzemných stien a základov xps celoplošným prilepením |  |  | m2 |  | 25.12 | 0 |  | 0 |  |  |  | znížená |  | 0 | 0.0035 | 0.08792 | 0 | 0 | 16 | K | 2 | ROZPOCET | 0 | 0 | 0 | 0 | 0 | 2 | 0 | 16 | 114
62 | M | 2837650720 | Styrodur 5000 CS extrudovaný polystyrén - XPS hrúbka 50mm |  |  | m2 |  | 25.622 | 0 |  | 0 |  |  |  | znížená |  | 0 | 0.00225 | 0.05765 | 0 | 0 | 32 | M | 2 | ROZPOCET | 0 | 0 | 0 | 0 | 0 | 2 | 0 | 16 | 116
63 | K | 998713201 | Presun hmôt pre izolácie tepelné v objektoch výšky do 6 m |  |  | % |  | 0 | 0 |  | 0 |  |  |  | znížená |  | 0 | 0 | 0 | 0 | 0 | 16 | K | 2 | ROZPOCET | 0 | 0 | 0 | 0 | 0 | 2 | 0 | 16 | 118
| 721 - Zdravotechnika | [9 empty] | 0 | [5 empty] | 0 |  | 0.00401 |  | 0 | 2 | D | 1 | ROZPOCET | [6 empty] | 0
64 | K | 721100902 | Zdravotechnika |  |  | súb |  | 1 | 0 |  | 0 |  |  |  | znížená |  | 0 | 0.00138 | 0.00138 | 0 | 0 | 16 | K | 2 | ROZPOCET | 0 | 0 | 0 | 0 | 0 | 2 | 0 | 16 | 120
65 | K | 721100906 | OST |  |  | súb |  | 1 | 0 |  | 0 |  |  |  | znížená |  | 0 | 0.00263 | 0.00263 | 0 | 0 | 16 | K | 2 | ROZPOCET | 0 | 0 | 0 | 0 | 0 | 2 | 0 | 16 | 122
| 722 - Zdravotechnika - vnútorný vodovod | [9 empty] | 0 | [5 empty] | 0 |  | 0.0108 |  | 0 | 2 | D | 1 | ROZPOCET | [6 empty] | 0
66 | K | 722250040 | Montáž skrinky nástenného hydrantu bez vybavenia |  |  | ks |  | 2 | 0 |  | 0 |  |  |  | znížená |  | 0 | 0.00026 | 0.00052 | 0 | 0 | 16 | K | 2 | ROZPOCET | 0 | 0 | 0 | 0 | 0 | 2 | 0 | 16 | 124
67 | M | 4493203900 | Skriňa nástenného hydrantu D 25 (460x460x110 bez vybavenia) PHHP |  |  | ks |  | 2 | 0 |  | 0 |  |  |  | znížená |  | 0 | 0.0047 | 0.0094 | 0 | 0 | 32 | M | 2 | ROZPOCET | 0 | 0 | 0 | 0 | 0 | 2 | 0 | 16 | 126
68 | K | 722250045 | Montáž nástenného hydrantu D 25 |  |  | ks |  | 2 | 0 |  | 0 |  |  |  | znížená |  | 0 | 4e-05 | 8e-05 | 0 | 0 | 16 | K | 2 | ROZPOCET | 0 | 0 | 0 | 0 | 0 | 2 | 0 | 16 | 128
69 | M | 4493201290 | Nástenný hydrant Ms D 25 (Ventil 3/4´´, PN 10) - so spojkou Al PHHP |  |  | ks |  | 2 | 0 |  | 0 |  |  |  | znížená |  | 0 | 0.0004 | 0.0008 | 0 | 0 | 32 | M | 2 | ROZPOCET | 0 | 0 | 0 | 0 | 0 | 2 | 0 | 16 | 130
| 733 - Ústredné kúrenie | [9 empty] | 0 | [5 empty] | 0 |  | 3e-05 |  | 0 | 2 | D | 1 | ROZPOCET | [6 empty] | 0
70 | K | 733110803 | Vykurovanie |  |  | súb |  | 1 | 0 |  | 0 |  |  |  | znížená |  | 0 | 1e-05 | 1e-05 | 0 | 0 | 16 | K | 2 | ROZPOCET | 0 | 0 | 0 | 0 | 0 | 2 | 0 | 16 | 132
71 | K | 733110806 | OST |  |  | súb |  | 1 | 0 |  | 0 |  |  |  | znížená |  | 0 | 2e-05 | 2e-05 | 0 | 0 | 16 | K | 2 | ROZPOCET | 0 | 0 | 0 | 0 | 0 | 2 | 0 | 16 | 134
| 763 - Konštrukcie - drevostavby | [9 empty] | 0 | [5 empty] | 0 |  | 0.4176 |  | 0 | 2 | D | 1 | ROZPOCET | [6 empty] | 0
72 | K | 763120011 | Sadrokartónová inštalačná predstena pre sanitárne zariadenia, dvojité opláštenie, doska 2xRBI 12,5 mm |  |  | m2 |  | 11.25 | 0 |  | 0 |  |  |  | znížená |  | 0 | 0.03712 | 0.4176 | 0 | 0 | 16 | K | 2 | ROZPOCET | 0 | 0 | 0 | 0 | 0 | 2 | 0 | 16 | -831129443
73 | K | 998763201 | Presun hmôt pre drevostavby v objektoch výšky do 12 m |  |  | % |  | 0 | 0 |  | 0 |  |  |  | znížená |  | 0 | 0 | 0 | 0 | 0 | 16 | K | 2 | ROZPOCET | 0 | 0 | 0 | 0 | 0 | 2 | 0 | 16 | 273800467
| 764 - Konštrukcie klampiarske | [9 empty] | 0 | [5 empty] | 0 |  | 0.05006 |  | 0 | 2 | D | 1 | ROZPOCET | [6 empty] | 0
74 | K | 764359241 | Ochranný kôš strešného vpustu z pozinkovaného plechu pre rúry s priemerom do 150 mm |  |  | ks |  | 2 | 0 |  | 0 |  |  |  | znížená |  | 0 | 0.00017 | 0.00034 | 0 | 0 | 16 | K | 2 | ROZPOCET | 0 | 0 | 0 | 0 | 0 | 2 | 0 | 16 | 136
75 | K | 764430260 | Oplechovanie muriva a atík z pozinkovaného PZ plechu, vrátane rohov r.š. 750 mm |  |  | m |  | 65.4 | 0 |  | 0 |  |  |  | znížená |  | 0 | 0.00022997 | 0.01504 | 0 | 0 | 16 | K | 2 | ROZPOCET | 0 | 0 | 0 | 0 | 0 | 2 | 0 | 16 | 138
76 | K | 764751113 | Odpadová rúra kruhová D 150 mm |  |  | m |  | 13.6 | 0 |  | 0 |  |  |  | znížená |  | 0 | 0.00255 | 0.03468 | 0 | 0 | 16 | K | 2 | ROZPOCET | 0 | 0 | 0 | 0 | 0 | 2 | 0 | 16 | 140
77 | K | 998764201 | Presun hmôt pre konštrukcie klampiarske v objektoch výšky do 6 m |  |  | % |  | 0 | 0 |  | 0 |  |  |  | znížená |  | 0 | 0 | 0 | 0 | 0 | 16 | K | 2 | ROZPOCET | 0 | 0 | 0 | 0 | 0 | 2 | 0 | 16 | 142
| 766 - Konštrukcie stolárske | [9 empty] | 0 | [5 empty] | 0 |  | 0.94914 |  | 0 | 2 | D | 1 | ROZPOCET | [6 empty] | 0
78 | K | 766411112 | Montáž obloženia stien, stĺpov a pilierov palubovkami na pero a drážku do 1 m2 z mäkkého dreva, š. nad 60 do 80 mm |  |  | m2 |  | 38.4 | 0 |  | 0 |  |  |  | znížená |  | 0 | 2.9948e-05 | 0.00115 | 0 | 0 | 16 | K | 2 | ROZPOCET | 0 | 0 | 0 | 0 | 0 | 2 | 0 | 16 | 144
79 | M | 6119167600 | Obloženie palubovka SM hr.18 B=200 mm |  |  | m2 |  | 39.936 | 0 |  | 0 |  |  |  | znížená |  | 0 | 0.0088201 | 0.35224 | 0 | 0 | 32 | M | 2 | ROZPOCET | 0 | 0 | 0 | 0 | 0 | 2 | 0 | 16 | 146
80 | K | 766417111 | Montáž obloženia stien, stĺpov a pilierov podkladový rošt |  |  | m |  | 98.5 | 0 |  | 0 |  |  |  | znížená |  | 0 | 3.0051e-05 | 0.00296 | 0 | 0 | 16 | K | 2 | ROZPOCET | 0 | 0 | 0 | 0 | 0 | 2 | 0 | 16 | 148
81 | M | 6051010200 | Hranolčeky 50x50 |  |  | m3 |  | 0.256 | 0 |  | 0 |  |  |  | znížená |  | 0 | 0.55 | 0.1408 | 0 | 0 | 32 | M | 2 | ROZPOCET | 0 | 0 | 0 | 0 | 0 | 2 | 0 | 16 | 150
82 | K | 766661112 | Montáž dverového krídla kompletiz. otváravého do zárubne, jednokrídlové |  |  | ks |  | 21 | 0 |  | 0 |  |  |  | znížená |  | 0 | 0 | 0 | 0 | 0 | 16 | K | 2 | ROZPOCET | 0 | 0 | 0 | 0 | 0 | 2 | 0 | 16 | 152
83 | M | 6116011100 | Dvere vnútorné hladké plné jednokrídlové 70x197 cm |  |  | ks |  | 2 | 0 |  | 0 |  |  |  | znížená |  | 0 | 0.0138 | 0.0276 | 0 | 0 | 32 | M | 2 | ROZPOCET | 0 | 0 | 0 | 0 | 0 | 2 | 0 | 16 | 154
84 | M | 6116017100 | Dvere vnútorné hladké plné jednokrídlové 80x197 cm |  |  | ks |  | 1 | 0 |  | 0 |  |  |  | znížená |  | 0 | 0.016 | 0.016 | 0 | 0 | 32 | M | 2 | ROZPOCET | 0 | 0 | 0 | 0 | 0 | 2 | 0 | 16 | 156
85 | M | 6116020100 | Dvere vnútorné hladké plné jednokrídlové 90x197 cm |  |  | ks |  | 4 | 0 |  | 0 |  |  |  | znížená |  | 0 | 0.0175 | 0.07 | 0 | 0 | 32 | M | 2 | ROZPOCET | 0 | 0 | 0 | 0 | 0 | 2 | 0 | 16 | 158
86 | M | 6116020110 | Dvere vnútorné hliníkové so sklom jednokrídlové 95x295 cm |  |  | ks |  | 2 | 0 |  | 0 |  |  |  | znížená |  | 0 | 0.0175 | 0.035 | 0 | 0 | 32 | M | 2 | ROZPOCET | 0 | 0 | 0 | 0 | 0 | 2 | 0 | 16 | 675749571
87 | M | 6116024800 | Dvere vnútorné hladké plné so sklom jednokrídlové 100x197 cm |  |  | ks |  | 10 | 0 |  | 0 |  |  |  | znížená |  | 0 | 0.023 | 0.23 | 0 | 0 | 32 | M | 2 | ROZPOCET | 0 | 0 | 0 | 0 | 0 | 2 | 0 | 16 | 160
89 | M | 6116024810 | Dvere vonkajšie plastové so sklom jednokrídlové 110x295 cm |  |  | ks |  | 2 | 0 |  | 0 |  |  |  | znížená |  | 0 | 0.023 | 0.046 | 0 | 0 | 32 | M | 2 | ROZPOCET | 0 | 0 | 0 | 0 | 0 | 2 | 0 | 16 | 1538577278
90 | K | 766694141 | Montáž a dodávka parapetnej dosky vnútornej |  |  | m |  | 53.7 | 0 |  | 0 |  |  |  | znížená |  | 0 | 0.00025009 | 0.01343 | 0 | 0 | 16 | K | 2 | ROZPOCET | 0 | 0 | 0 | 0 | 0 | 2 | 0 | 16 | 162
91 | K | 766694142 | Montáž a dodávka parapetného plechu vonkajšieho |  |  | m |  | 53.7 | 0 |  | 0 |  |  |  | znížená |  | 0 | 0.00025996 | 0.01396 | 0 | 0 | 16 | K | 2 | ROZPOCET | 0 | 0 | 0 | 0 | 0 | 2 | 0 | 16 | 164
92 | K | 998766201 | Presun hmot pre konštrukcie stolárske v objektoch výšky do 6 m |  |  | % |  | 0 | 0 |  | 0 |  |  |  | znížená |  | 0 | 0 | 0 | 0 | 0 | 16 | K | 2 | ROZPOCET | 0 | 0 | 0 | 0 | 0 | 2 | 0 | 16 | 166
| 767 - Konštrukcie doplnkové kovové | [9 empty] | 0 | [5 empty] | 0 |  | 3.4844 |  | 0 | 2 | D | 1 | ROZPOCET | [6 empty] | 0
93 | K | 767161130 | Montáž zábradlia rovného z rúrok do muriva, s hmotnosťou 1 metra zábradlia do 45 kg |  |  | m |  | 22.5 | 0 |  | 0 |  |  |  | znížená |  | 0 | 6e-05 | 0.00135 | 0 | 0 | 16 | K | 2 | ROZPOCET | 0 | 0 | 0 | 0 | 0 | 2 | 0 | 16 | 168
94 | M | 5530100001 | Oceľové zabradlie |  |  | m |  | 22.5 | 0 |  | 0 |  |  |  | znížená |  | 0 | 0.0062702 | 0.14108 | 0 | 0 | 32 | M | 2 | ROZPOCET | 0 | 0 | 0 | 0 | 0 | 2 | 0 | 16 | 170
95 | K | 767426202 | Montáž slnolamov vertikálnych |  |  | m2 |  | 147.68 | 0 |  | 0 |  |  |  | znížená |  | 0 | 0 | 0 | 0 | 0 | 16 | K | 2 | ROZPOCET | 0 | 0 | 0 | 0 | 0 | 2 | 0 | 16 | 172
96 | M | 5530100103 | Drevené lamely |  |  | m2 |  | 147.68 | 0 |  | 0 |  |  |  | znížená |  | 0 | 0.02263 | 3.342 | 0 | 0 | 32 | M | 2 | ROZPOCET | 0 | 0 | 0 | 0 | 0 | 2 | 0 | 16 | 174
97 | K | 998767201 | Presun hmôt pre kovové stavebné doplnkové konštrukcie v objektoch výšky do 6 m |  |  | % |  | 0 | 0 |  | 0 |  |  |  | znížená |  | 0 | 0 | 0 | 0 | 0 | 16 | K | 2 | ROZPOCET | 0 | 0 | 0 | 0 | 0 | 2 | 0 | 16 | 176
| 771 - Podlahy z dlaždíc | [9 empty] | 0 | [5 empty] | 0 |  | 2.4054 |  | 0 | 2 | D | 1 | ROZPOCET | [6 empty] | 0
98 | K | 771275307 | Montáž obkladov schodiskových stupňov dlaždicami do flexibilného tmelu veľ. 300 x 300 mm |  |  | m2 |  | 19.39 | 0 |  | 0 |  |  |  | znížená |  | 0 | 0.0037499 | 0.07271 | 0 | 0 | 16 | K | 2 | ROZPOCET | 0 | 0 | 0 | 0 | 0 | 2 | 0 | 16 | 178
99 | M | 5976498320 | Dlaždice keramické schodové |  |  | m2 |  | 20.36 | 0 |  | 0 |  |  |  | znížená |  | 0 | 0.012 | 0.24432 | 0 | 0 | 32 | M | 2 | ROZPOCET | 0 | 0 | 0 | 0 | 0 | 2 | 0 | 16 | 180
100 | K | 771575107 | Montáž podláh z dlaždíc keramických do tmelu veľ. 200 x 200 mm |  |  | m2 |  | 53.16 | 0 |  | 0 |  |  |  | znížená |  | 0 | 0.0038501 | 0.20467 | 0 | 0 | 16 | K | 2 | ROZPOCET | 0 | 0 | 0 | 0 | 0 | 2 | 0 | 16 | 182
101 | M | 5978651310 | Keramické dlaždice 200x200 |  |  | m2 |  | 55.818 | 0 |  | 0 |  |  |  | znížená |  | 0 | 0.0146 | 0.81494 | 0 | 0 | 32 | M | 2 | ROZPOCET | 0 | 0 | 0 | 0 | 0 | 2 | 0 | 16 | 184
102 | K | 771575109 | Montáž podláh z dlaždíc keramických do tmelu veľ. 300 x 300 mm |  |  | m2 |  | 64.97 | 0 |  | 0 |  |  |  | znížená |  | 0 | 0.0038499 | 0.25013 | 0 | 0 | 16 | K | 2 | ROZPOCET | 0 | 0 | 0 | 0 | 0 | 2 | 0 | 16 | 186
103 | M | 5976498290 | Dlaždice keramické Taunus - gres 300x300 |  |  | m2 |  | 68.219 | 0 |  | 0 |  |  |  | znížená |  | 0 | 0.012 | 0.81863 | 0 | 0 | 32 | M | 2 | ROZPOCET | 0 | 0 | 0 | 0 | 0 | 2 | 0 | 16 | 188
104 | K | 998771201 | Presun hmôt pre podlahy z dlaždíc v objektoch výšky do 6m |  |  | % |  | 0 | 0 |  | 0 |  |  |  | znížená |  | 0 | 0 | 0 | 0 | 0 | 16 | K | 2 | ROZPOCET | 0 | 0 | 0 | 0 | 0 | 2 | 0 | 16 | 190
| 776 - Podlahy povlakové | [9 empty] | 0 | [5 empty] | 0 |  | 0.66815 |  | 0 | 2 | D | 1 | ROZPOCET | [6 empty] | 0
105 | K | 776511820 | Odstránenie povlakových podláh z nášľapnej plochy lepených s podložkou, -0,00100t |  |  | m2 |  | 137.52 | 0 |  | 0 |  |  |  | znížená |  | 0 | 0 | 0 | 0 | 0 | 16 | K | 2 | ROZPOCET | 0 | 0 | 0 | 0 | 0 | 2 | 0 | 16 | 192
106 | K | 776560010 | Lepenie povlakových podláh z prírodného linolea vrátane soklíkov |  |  | m2 |  | 232.64 | 0 |  | 0 |  |  |  | znížená |  | 0 | 0.00040002 | 0.09306 | 0 | 0 | 16 | K | 2 | ROZPOCET | 0 | 0 | 0 | 0 | 0 | 2 | 0 | 16 | 194
107 | M | 2843105000 | Prírodné linoleum - 2,0mm |  |  | m2 |  | 239.619 | 0 |  | 0 |  |  |  | znížená |  | 0 | 0.0024 | 0.57509 | 0 | 0 | 32 | M | 2 | ROZPOCET | 0 | 0 | 0 | 0 | 0 | 2 | 0 | 16 | 196
108 | K | 998776201 | Presun hmôt pre podlahy povlakové v objektoch výšky do 6 m |  |  | % |  | 0 | 0 |  | 0 |  |  |  | znížená |  | 0 | 0 | 0 | 0 | 0 | 16 | K | 2 | ROZPOCET | 0 | 0 | 0 | 0 | 0 | 2 | 0 | 16 | 198
| 781 - Dokončovacie práce a obklady | [9 empty] | 0 | [5 empty] | 0 |  | 5.0462 |  | 0 | 2 | D | 1 | ROZPOCET | [6 empty] | 0
109 | K | 781445018 | Montáž obkladov vnútor. stien z obkladačiek kladených do tmelu veľ. 200x200 mm |  |  | m2 |  | 198.67 | 0 |  | 0 |  |  |  | znížená |  | 0 | 0.00335 | 0.66554 | 0 | 0 | 16 | K | 2 | ROZPOCET | 0 | 0 | 0 | 0 | 0 | 2 | 0 | 16 | 200
110 | M | 5976574000 | Obkladačky keramické glazované jednofarebné hladké 200x200 |  |  | m2 |  | 208.604 | 0 |  | 0 |  |  |  | znížená |  | 0 | 0.021 | 4.3807 | 0 | 0 | 32 | M | 2 | ROZPOCET | 0 | 0 | 0 | 0 | 0 | 2 | 0 | 16 | 202
111 | K | 998781201 | Presun hmôt pre obklady keramické v objektoch výšky do 6 m |  |  | % |  | 0 | 0 |  | 0 |  |  |  | znížená |  | 0 | 0 | 0 | 0 | 0 | 16 | K | 2 | ROZPOCET | 0 | 0 | 0 | 0 | 0 | 2 | 0 | 16 | 204
| 783 - Dokončovacie práce - nátery | [9 empty] | 0 | [5 empty] | 0 |  | 0.01648 |  | 0 | 2 | D | 1 | ROZPOCET | [6 empty] | 0
112 | K | 783222100 | Nátery kov.stav.doplnk.konštr. syntetické farby šedej na vzduchu schnúce dvojnásobné - 70µm |  |  | m2 |  | 17.46 | 0 |  | 0 |  |  |  | znížená |  | 0 | 0.00015979 | 0.00279 | 0 | 0 | 16 | K | 2 | ROZPOCET | 0 | 0 | 0 | 0 | 0 | 2 | 0 | 16 | 206
113 | K | 783226100 | Nátery kov.stav.doplnk.konštr. syntetické na vzduchu schnúce základný - 35µm |  |  | m2 |  | 17.46 | 0 |  | 0 |  |  |  | znížená |  | 0 | 8.0183e-05 | 0.0014 | 0 | 0 | 16 | K | 2 | ROZPOCET | 0 | 0 | 0 | 0 | 0 | 2 | 0 | 16 | 208
114 | K | 783624200 | Nátery stolárskych výrobkov syntetické dvojnásobné 1x s emailovaním a 1x plným tmelením |  |  | m2 |  | 38.4 | 0 |  | 0 |  |  |  | znížená |  | 0 | 0.00032005 | 0.01229 | 0 | 0 | 16 | K | 2 | ROZPOCET | 0 | 0 | 0 | 0 | 0 | 2 | 0 | 16 | 210
| 784 - Dokončovacie práce - maľby | [9 empty] | 0 | [5 empty] | 0 |  | 0.36729 |  | 0 | 2 | D | 1 | ROZPOCET | [6 empty] | 0
115 | K | 784411301 | Pačokovanie vápenným mliekom jednonásobné jemnozrnných podkladov výšky do 3, 80 m |  |  | m2 |  | 1113.02 | 0 |  | 0 |  |  |  | znížená |  | 0 | 0.00012 | 0.13356 | 0 | 0 | 16 | K | 2 | ROZPOCET | 0 | 0 | 0 | 0 | 0 | 2 | 0 | 16 | 212
116 | K | 784452271 | Maľby z maliarskych zmesí Primalex, Farmal, ručne nanášané dvojnásobné základné na podklad jemnozrnný výšky do 3, 80 m |  |  | m2 |  | 1113.02 | 0 |  | 0 |  |  |  | znížená |  | 0 | 0.00021 | 0.23373 | 0 | 0 | 16 | K | 2 | ROZPOCET | 0 | 0 | 0 | 0 | 0 | 2 | 0 | 16 | 214
| M - Práce a dodávky M | [9 empty] | 0 | [5 empty] | 0 |  | 0 |  | 0 | 3 | D | 0 | ROZPOCET | [6 empty] | 0
| 21-M - Elektromontáže | [9 empty] | 0 | [5 empty] | 0 |  | 0 |  | 0 | 3 | D | 1 | ROZPOCET | [6 empty] | 0
117 | K | 210010001 | Elektroinštalácie |  |  | súb |  | 1 | 0 |  | 0 |  |  |  | znížená |  | 0 | 0 | 0 | 0 | 0 | 64 | K | 2 | ROZPOCET | 0 | 0 | 0 | 0 | 0 | 2 | 0 | 64 | 216
118 | K | 210010003 | Bleskozvod |  |  | súb |  | 1 | 0 |  | 0 |  |  |  | znížená |  | 0 | 0 | 0 | 0 | 0 | 64 | K | 2 | ROZPOCET | 0 | 0 | 0 | 0 | 0 | 2 | 0 | 64 | 218
119 | K | 210010004 | Rozvádzače RH |  |  | súb |  | 1 | 0 |  | 0 |  |  |  | znížená |  | 0 | 0 | 0 | 0 | 0 | 64 | K | 2 | ROZPOCET | 0 | 0 | 0 | 0 | 0 | 2 | 0 | 64 | 220
| HZS - Hodinové zúčtovacie sadzby | [9 empty] | 0 | [5 empty] | 0 |  | 0 |  | 0 | 4 | D | 0 | ROZPOCET | [6 empty] | 0
120 | K | HZS000112 | Demontáž plynových rozvodov |  |  | hod |  | 20 | 0 |  | 0 |  |  |  | znížená |  | 0 | 0 | 0 | 0 | 0 | 262144 | K | 1 | ROZPOCET | 0 | 0 | 0 | 0 | 0 | 2 | 0 | 262144 | 224
| VP - Práce naviac | [9 empty] | 0 | [11 empty] | D | 0 | PN | [6 empty] | 0
| K | [9 empty] | 0 |  |  |  | znížená | [7 empty] | PN | 1 | PN | 0 | 0 | 0 | 0 | 0 | 2 | 0
| K | [9 empty] | 0 |  |  |  | znížená | [7 empty] | PN | 1 | PN | 0 | 0 | 0 | 0 | 0 | 2 | 0
| K | [9 empty] | 0 |  |  |  | znížená | [7 empty] | PN | 1 | PN | 0 | 0 | 0 | 0 | 0 | 2 | 0
| K | [9 empty] | 0 |  |  |  | znížená | [7 empty] | PN | 1 | PN | 0 | 0 | 0 | 0 | 0 | 2 | 0
| K | [9 empty] | 0 |  |  |  | znížená | [7 empty] | PN | 1 | PN | 0 | 0 | 0 | 0 | 0 | 2 | 0

## 2 - Náklady na zníženie e...
| Hárok obsahuje: |  | 1) Krycí list rozpočtu |  | 2) Rekapitulácia rozpočtu |  |  |  | 3) Rozpočet |  |  | Späť na hárok: | Rekapitulácia stavby
optimalizované pre tlač zostáv vo formáte A4 - na výšku | [12 empty] | >> skryté stĺpce << | [9 empty] | {e43e07f6-6c04-4d17-99af-8b281f7416a4}
0
KRYCÍ LIST ROZPOČTU | [13 empty] | v --- nižšie sa nachádzajú doplnkové a pomocné údaje k zostavám --- v | [8 empty] | False
| Stavba: |  | Komplexná obnova objektu Materskej školy
| Objekt: |  | a - SO 01
| Časť: |  | 2 - Náklady na zníženie energetickej náročnosti
| JKSO: | [8 empty] | KS:
| Miesto: |  | ul.Clementisa 3, Brezno | [6 empty] | Dátum: |  | 2018-05-15
| Objednávateľ: | [8 empty] | IČO:
|  | Mesto Brezno | [7 empty] | IČO DPH:
| Zhotoviteľ: | [8 empty] | IČO: |  | Vyplň údaj
|  | Vyplň údaj | [7 empty] | IČO DPH: |  | Vyplň údaj
| Projektant: | [8 empty] | IČO:
|  | Ing. arch. Pavol Kupec | [7 empty] | IČO DPH:
| Spracovateľ: | [8 empty] | IČO:
IČO DPH:
Poznámka:
| Náklady z rozpočtu | [8 empty] | 0
| Ostatné náklady | [8 empty] | 0
| Cena bez DPH | [8 empty] | 0
| DPH | základná | 20% | z | 0 |  |  |  |  | 0
|  | znížená | 20% | z | 0 |  |  |  |  | 0
|  | zákl. prenesená | 20% | z | 0 |  |  |  |  | 0
|  | zníž. prenesená | 20% | z | 0 |  |  |  |  | 0
|  | nulová | 0% | z | 0 |  |  |  |  | 0
| Cena s DPH |  |  | v | EUR |  |  |  | 0
| Projektant |  |  |  |  | Spracovateľ
| Dátum a podpis: |  |  | Pečiatka |  | Dátum a podpis: |  |  |  |  | Pečiatka
| Objednávateľ |  |  |  |  | Zhotoviteľ
| Dátum a podpis: |  |  | Pečiatka |  | Dátum a podpis: |  |  |  |  | Pečiatka
REKAPITULÁCIA ROZPOČTU
Stavba: |  |  | Komplexná obnova objektu Materskej školy
Objekt: |  |  | a - SO 01
Časť: |  |  | 2 - Náklady na zníženie energetickej náročnosti
Miesto: |  |  | ul.Clementisa 3, Brezno |  |  |  |  | Dátum: |  | 2018-05-15
Objednávateľ: |  |  | Mesto Brezno |  |  |  |  | Projektant: |  | Ing. arch. Pavol Kupec
Zhotoviteľ: |  |  | Vyplň údaj |  |  |  |  | Spracovateľ:
Kód - Popis | [10 empty] | Cena celkom [EUR]
1) Náklady z rozpočtu | [10 empty] | 0 | [12 empty] | -1
| HSV - Práce a dodávky HSV | [9 empty] | 0
| 6 - Úpravy povrchov, podlahy, osadenie | [9 empty] | 0
| 9 - Ostatné konštrukcie a práce-búranie | [9 empty] | 0
| 99 - Presun hmôt HSV | [9 empty] | 0
| PSV - Práce a dodávky PSV | [9 empty] | 0
| 712 - Izolácie striech | [9 empty] | 0
| 713 - Izolácie tepelné | [9 empty] | 0
| 766 - Konštrukcie stolárske | [9 empty] | 0
| VP - Práce naviac | [9 empty] | 0
2) Ostatné náklady | [10 empty] | 0 |  |  |  | DPH
| GZS | [9 empty] | 0 |  |  |  | znížená | [9 empty] | VRN | 0 | 0 | 0 | 0 | 0 | 2
| Projektové práce | [9 empty] | 0 |  |  |  | znížená | [9 empty] | VRN | 0 | 0 | 0 | 0 | 0 | 2
| Sťažené podmienky | [9 empty] | 0 |  |  |  | znížená | [9 empty] | VRN | 0 | 0 | 0 | 0 | 0 | 2
| Vplyv prostredia | [9 empty] | 0 |  |  |  | znížená | [9 empty] | VRN | 0 | 0 | 0 | 0 | 0 | 2
| Iné VRN | [9 empty] | 0 |  |  |  | znížená | [9 empty] | VRN | 0 | 0 | 0 | 0 | 0 | 2
| Kompletačná činnosť | [9 empty] | 0 |  |  |  | znížená | [9 empty] | KOMPLETACNA | 0 | 0 | 0 | 0 | 0 | 2
Celkové náklady za stavbu 1) + 2) | [8 empty] | 0
ROZPOČET
Stavba: |  |  | Komplexná obnova objektu Materskej školy
Objekt: |  |  | a - SO 01
Časť: |  |  | 2 - Náklady na zníženie energetickej náročnosti
Miesto: |  |  | ul.Clementisa 3, Brezno |  |  |  |  | Dátum: |  | 2018-05-15
Objednávateľ: |  |  | Mesto Brezno |  |  |  |  | Projektant: |  | Ing. arch. Pavol Kupec
Zhotoviteľ: |  |  | Vyplň údaj |  |  |  |  | Spracovateľ:
PČ | Typ | Kód | Popis |  |  | MJ | Ekvivalent výrobku | Množstvo | J.cena [EUR] |  | Cena celkom [EUR] |  |  | Poznámka | DPH | J. Nh [h] | Nh celkom [h] | J. hmotnosť [t] | Hmotnosť celkom [t] | J. suť [t] | Suť Celkom [t]
Náklady z rozpočtu | [10 empty] | 0 | [5 empty] | 0 |  | 39.2746 |  | 0 |  | D | -1 | [7 empty] | 0
| HSV - Práce a dodávky HSV | [9 empty] | 0 | [5 empty] | 0 |  | 36.0527 |  | 0 | 1 | D | 0 | ROZPOCET | [6 empty] | 0
| 6 - Úpravy povrchov, podlahy, osadenie | [9 empty] | 0 | [5 empty] | 0 |  | 15.1258 |  | 0 | 1 | D | 1 | ROZPOCET | [6 empty] | 0
1 | K | 622467661 | Vonkajšia omietka stien tenkovrstvová CAPATECT, silikónova zatieraná SH Riebputz so základom, hr. 2,0 mm |  |  | m2 |  | 333.238 | 0 |  | 0 |  |  |  | znížená |  | 0 | 0.0032 | 1.0664 | 0 | 0 | 4 | K | 2 | ROZPOCET | 0 | 0 | 0 | 0 | 0 | 2 | 0 | 4 | 2
2 | K | 625257070 | Kontaktný zatepľovací systém hr. 2x120 mm CAPAROL Capatect Minera - Line (minerálna vlna), skrutkovacie kotvy |  |  | m2 |  | 289.018 | 0 |  | 0 |  |  |  | znížená |  | 0 | 0.04643 | 13.4191 | 0 | 0 | 4 | K | 2 | ROZPOCET | 0 | 0 | 0 | 0 | 0 | 2 | 0 | 4 | 4
3 | K | 625257120 | Kontaktný zatepľovací systém ostenia hr. 30 mm CAPAROL Capatect Minera - Line (minerálna vlna) |  |  | m2 |  | 44.22 | 0 |  | 0 |  |  |  | znížená |  | 0 | 0.01448 | 0.64031 | 0 | 0 | 4 | K | 2 | ROZPOCET | 0 | 0 | 0 | 0 | 0 | 2 | 0 | 4 | 6
| 9 - Ostatné konštrukcie a práce-búranie | [9 empty] | 0 | [5 empty] | 0 |  | 20.927 |  | 0 | 1 | D | 1 | ROZPOCET | [6 empty] | 0
4 | K | 941941031 | Montáž lešenia ľahkého pracovného radového s podlahami šírky od 0,80 do 1,00 m, výšky do 10 m |  |  | m2 |  | 406.55 | 0 |  | 0 |  |  |  | znížená |  | 0 | 0.02572 | 10.4565 | 0 | 0 | 4 | K | 2 | ROZPOCET | 0 | 0 | 0 | 0 | 0 | 2 | 0 | 4 | 8
5 | K | 941941191 | Príplatok za prvý a každý ďalší i začatý mesiac použitia lešenia ľahkého pracovného radového s podlahami šírky od 0,80 do 1,00 m, výšky do 10 m |  |  | m2 |  | 813.55 | 0 |  | 0 |  |  |  | znížená |  | 0 | 0 | 0 | 0 | 0 | 4 | K | 2 | ROZPOCET | 0 | 0 | 0 | 0 | 0 | 2 | 0 | 4 | 10
6 | K | 941941831 | Demontáž lešenia ľahkého pracovného radového s podlahami šírky nad 0,80 do 1,00 m, výšky do 10 m |  |  | m2 |  | 406.55 | 0 |  | 0 |  |  |  | znížená |  | 0 | 0.02572 | 10.4565 | 0 | 0 | 4 | K | 2 | ROZPOCET | 0 | 0 | 0 | 0 | 0 | 2 | 0 | 4 | 12
7 | K | 953948515 | Soklový profil pre hr. izolantu 240 mm (hliníkový) |  |  | m |  | 67.9 | 0 |  | 0 |  |  |  | znížená |  | 0 | 0.0001 | 0.00679 | 0 | 0 | 4 | K | 2 | ROZPOCET | 0 | 0 | 0 | 0 | 0 | 2 | 0 | 4 | 14
8 | K | 953998621 | Okenný profil (plastový) |  |  | m |  | 137.9 | 0 |  | 0 |  |  |  | znížená |  | 0 | 5.2502e-05 | 0.00724 | 0 | 0 | 4 | K | 2 | ROZPOCET | 0 | 0 | 0 | 0 | 0 | 2 | 0 | 4 | 16
| 99 - Presun hmôt HSV | [9 empty] | 0 | [5 empty] | 0 |  | 0 |  | 0 | 1 | D | 1 | ROZPOCET | [6 empty] | 0
9 | K | 999281111 | Presun hmôt pre opravy a údržbu objektov vrátane vonkajších plášťov výšky do 25 m |  |  | t |  | 39.275 | 0 |  | 0 |  |  |  | znížená |  | 0 | 0 | 0 | 0 | 0 | 4 | K | 2 | ROZPOCET | 0 | 0 | 0 | 0 | 0 | 2 | 0 | 4 | 18
| PSV - Práce a dodávky PSV | [9 empty] | 0 | [5 empty] | 0 |  | 3.2218 |  | 0 | 2 | D | 0 | ROZPOCET | [6 empty] | 0
| 712 - Izolácie striech | [9 empty] | 0 | [5 empty] | 0 |  | 1.1914 |  | 0 | 2 | D | 1 | ROZPOCET | [6 empty] | 0
10 | K | 712331110 | Zhotovenie povlakovej krytiny stiech plochých do 10° pásmi NAIP prikotvením, so zvareným spojom |  |  | m2 |  | 238.76 | 0 |  | 0 |  |  |  | znížená |  | 0 | 0.00014998 | 0.03581 | 0 | 0 | 16 | K | 2 | ROZPOCET | 0 | 0 | 0 | 0 | 0 | 2 | 0 | 16 | 20
11 | M | 2833000150 | FATRAFOL-S 810 hydroizolačná fólia hr.1,50 mm, š.1,3m šedá |  |  | m2 |  | 525.272 | 0 |  | 0 |  |  |  | znížená |  | 0 | 0.0022 | 1.1556 | 0 | 0 | 32 | M | 2 | ROZPOCET | 0 | 0 | 0 | 0 | 0 | 2 | 0 | 16 | 22
12 | K | 998712201 | Presun hmôt pre izoláciu povlakovej krytiny v objektoch výšky do 6 m |  |  | % |  | 0 | 0 |  | 0 |  |  |  | znížená |  | 0 | 0 | 0 | 0 | 0 | 16 | K | 2 | ROZPOCET | 0 | 0 | 0 | 0 | 0 | 2 | 0 | 16 | 24
| 713 - Izolácie tepelné | [9 empty] | 0 | [5 empty] | 0 |  | 1.9574 |  | 0 | 2 | D | 1 | ROZPOCET | [6 empty] | 0
13 | K | 713142255 | Montáž TI striech plochých do 10° polystyrénom, rozloženej v dvoch vrstvách, prikotvením |  |  | m2 |  | 238.76 | 0 |  | 0 |  |  |  | znížená |  | 0 | 0.00011999 | 0.02865 | 0 | 0 | 16 | K | 2 | ROZPOCET | 0 | 0 | 0 | 0 | 0 | 2 | 0 | 16 | 26
14 | M | 2837650290 | Styrodur 3035 CS extrudovaný polystyrén - XPS hrúbka 120mm |  |  | m2 |  | 487.07 | 0 |  | 0 |  |  |  | znížená |  | 0 | 0.00396 | 1.9288 | 0 | 0 | 32 | M | 2 | ROZPOCET | 0 | 0 | 0 | 0 | 0 | 2 | 0 | 16 | 28
15 | K | 998713201 | Presun hmôt pre izolácie tepelné v objektoch výšky do 6 m |  |  | % |  | 0 | 0 |  | 0 |  |  |  | znížená |  | 0 | 0 | 0 | 0 | 0 | 16 | K | 2 | ROZPOCET | 0 | 0 | 0 | 0 | 0 | 2 | 0 | 16 | 30
| 766 - Konštrukcie stolárske | [9 empty] | 0 | [5 empty] | 0 |  | 0.072985 |  | 0 | 2 | D | 1 | ROZPOCET | [6 empty] | 0
16 | K | 766621001 | Montáž plastových okien a dverí |  |  | m |  | 248.18 | 0 |  | 0 |  |  |  | znížená |  | 0 | 0.00025999 | 0.064525 | 0 | 0 | 16 | K | 2 | ROZPOCET | 0 | 0 | 0 | 0 | 0 | 2 | 0 | 16 | 2074677785
17 | M | 6114100100 | Dodávka plastových výrobkov podľa tabuľky |  |  | súb |  | 1 | 0 |  | 0 |  |  |  | znížená |  | 0 | 0.00846 | 0.00846 | 0 | 0 | 32 | M | 2 | ROZPOCET | 0 | 0 | 0 | 0 | 0 | 2 | 0 | 16 | 2001157176
18 | K | 998766201 | Presun hmot pre konštrukcie stolárske v objektoch výšky do 6 m |  |  | % |  | 0 | 0 |  | 0 |  |  |  | znížená |  | 0 | 0 | 0 | 0 | 0 | 16 | K | 2 | ROZPOCET | 0 | 0 | 0 | 0 | 0 | 2 | 0 | 16 | 36
| VP - Práce naviac | [9 empty] | 0 | [11 empty] | D | 0 | PN | [6 empty] | 0
| K | [9 empty] | 0 |  |  |  | znížená | [7 empty] | PN | 1 | PN | 0 | 0 | 0 | 0 | 0 | 2 | 0
| K | [9 empty] | 0 |  |  |  | znížená | [7 empty] | PN | 1 | PN | 0 | 0 | 0 | 0 | 0 | 2 | 0
| K | [9 empty] | 0 |  |  |  | znížená | [7 empty] | PN | 1 | PN | 0 | 0 | 0 | 0 | 0 | 2 | 0
| K | [9 empty] | 0 |  |  |  | znížená | [7 empty] | PN | 1 | PN | 0 | 0 | 0 | 0 | 0 | 2 | 0
| K | [9 empty] | 0 |  |  |  | znížená | [7 empty] | PN | 1 | PN | 0 | 0 | 0 | 0 | 0 | 2 | 0

## 3 - Zdravotechnika
| Hárok obsahuje: |  | 1) Krycí list rozpočtu |  | 2) Rekapitulácia rozpočtu |  |  |  | 3) Rozpočet |  |  | Späť na hárok: | Rekapitulácia stavby
optimalizované pre tlač zostáv vo formáte A4 - na výšku | [12 empty] | >> skryté stĺpce << | [9 empty] | {82d993d9-b6d9-4278-9b8f-0b0493d0ca0d}
0
KRYCÍ LIST ROZPOČTU | [13 empty] | v --- nižšie sa nachádzajú doplnkové a pomocné údaje k zostavám --- v | [8 empty] | False
| Stavba: |  | Komplexná obnova objektu Materskej školy
| Objekt: |  | a - SO 01
| Časť: |  | 3 - Zdravotechnika
| JKSO: | [8 empty] | KS:
| Miesto: |  | ul.Clementisa 3, Brezno | [6 empty] | Dátum: |  | 2018-05-15
| Objednávateľ: | [8 empty] | IČO:
|  | Mesto Brezno | [7 empty] | IČO DPH:
| Zhotoviteľ: | [8 empty] | IČO: |  | Vyplň údaj
|  | Vyplň údaj | [7 empty] | IČO DPH: |  | Vyplň údaj
| Projektant: | [8 empty] | IČO:
|  | Ing. arch. Pavol Kupec | [7 empty] | IČO DPH:
| Spracovateľ: | [8 empty] | IČO:
IČO DPH:
Poznámka:
| Náklady z rozpočtu | [8 empty] | 0
| Ostatné náklady | [8 empty] | 0
| Cena bez DPH | [8 empty] | 0
| DPH | základná | 20% | z | 0 |  |  |  |  | 0
|  | znížená | 20% | z | 0 |  |  |  |  | 0
|  | zákl. prenesená | 20% | z | 0 |  |  |  |  | 0
|  | zníž. prenesená | 20% | z | 0 |  |  |  |  | 0
|  | nulová | 0% | z | 0 |  |  |  |  | 0
| Cena s DPH |  |  | v | EUR |  |  |  | 0
| Projektant |  |  |  |  | Spracovateľ
| Dátum a podpis: |  |  | Pečiatka |  | Dátum a podpis: |  |  |  |  | Pečiatka
| Objednávateľ |  |  |  |  | Zhotoviteľ
| Dátum a podpis: |  |  | Pečiatka |  | Dátum a podpis: |  |  |  |  | Pečiatka
REKAPITULÁCIA ROZPOČTU
Stavba: |  |  | Komplexná obnova objektu Materskej školy
Objekt: |  |  | a - SO 01
Časť: |  |  | 3 - Zdravotechnika
Miesto: |  |  | ul.Clementisa 3, Brezno |  |  |  |  | Dátum: |  | 2018-05-15
Objednávateľ: |  |  | Mesto Brezno |  |  |  |  | Projektant: |  | Ing. arch. Pavol Kupec
Zhotoviteľ: |  |  | Vyplň údaj |  |  |  |  | Spracovateľ:
Kód - Popis | [10 empty] | Cena celkom [EUR]
1) Náklady z rozpočtu | [10 empty] | 0 | [12 empty] | -1
| PSV - Práce a dodávky PSV | [9 empty] | 0
| 713 - Izolácie tepelné | [9 empty] | 0
| 721 - Zdravotech. vnútorná kanalizácia | [9 empty] | 0
| 722 - Zdravotechnika - vnútorný vodovod | [9 empty] | 0
| 725 - Zdravotechnika - zariaď. predmety | [9 empty] | 0
| D1 - | [9 empty] | 0
| D1 - | [9 empty] | 0
| VP - Práce naviac | [9 empty] | 0
| VP - Práce naviac | [9 empty] | 0
2) Ostatné náklady | [10 empty] | 0 |  |  |  | DPH
| GZS | [9 empty] | 0 |  |  |  | znížená | [9 empty] | VRN | 0 | 0 | 0 | 0 | 0 | 2
| Projektové práce | [9 empty] | 0 |  |  |  | znížená | [9 empty] | VRN | 0 | 0 | 0 | 0 | 0 | 2
| Sťažené podmienky | [9 empty] | 0 |  |  |  | znížená | [9 empty] | VRN | 0 | 0 | 0 | 0 | 0 | 2
| Vplyv prostredia | [9 empty] | 0 |  |  |  | znížená | [9 empty] | VRN | 0 | 0 | 0 | 0 | 0 | 2
| Iné VRN | [9 empty] | 0 |  |  |  | znížená | [9 empty] | VRN | 0 | 0 | 0 | 0 | 0 | 2
| Kompletačná činnosť | [9 empty] | 0 |  |  |  | znížená | [9 empty] | KOMPLETACNA | 0 | 0 | 0 | 0 | 0 | 2
Celkové náklady za stavbu 1) + 2) | [8 empty] | 0
ROZPOČET
Stavba: |  |  | Komplexná obnova objektu Materskej školy
Objekt: |  |  | a - SO 01
Časť: |  |  | 3 - Zdravotechnika
Miesto: |  |  | ul.Clementisa 3, Brezno |  |  |  |  | Dátum: |  | 2018-05-15
Objednávateľ: |  |  | Mesto Brezno |  |  |  |  | Projektant: |  | Ing. arch. Pavol Kupec
Zhotoviteľ: |  |  | Vyplň údaj |  |  |  |  | Spracovateľ:
PČ | Typ | Kód | Popis |  |  | MJ | Ekvivalent výrobku | Množstvo | J.cena [EUR] |  | Cena celkom [EUR] |  |  | Poznámka | DPH | J. Nh [h] | Nh celkom [h] | J. hmotnosť [t] | Hmotnosť celkom [t] | J. suť [t] | Suť Celkom [t]
Náklady z rozpočtu | [10 empty] | 0 | [5 empty] | 0 |  | 0 |  | 0 |  | D | -1 | [7 empty] | 0
| PSV - Práce a dodávky PSV | [9 empty] | 0 | [5 empty] | 0 |  | 0 |  | 0 | 2 | D | 0 | ROZPOCET | [6 empty] | 0
| 713 - Izolácie tepelné | [9 empty] | 0 | [5 empty] | 0 |  | 0 |  | 0 | 2 | D | 1 | ROZPOCET | [6 empty] | 0
1 | K | 713482111 | Montáž trubíc z PE, hr.do 10 mm,vnút.priemer do 38 mm |  |  | m |  | 212.764 | 0 |  | 0 |  |  |  | znížená |  | 0 | 0 | 0 | 0 | 0 | 16 | K | 2 | ROZPOCET | 0 | 0 | 0 | 0 | 0 | 2 | 0 | 16 | 2
2 | M | 2837741526 | Tubolit DG 15 x 9 izolácia-trubica AZ FLEX Armacell |  |  | m |  | 81.267 | 0 |  | 0 |  |  |  | znížená |  | 0 | 0 | 0 | 0 | 0 | 32 | M | 2 | ROZPOCET | 0 | 0 | 0 | 0 | 0 | 2 | 0 | 16 | 4
3 | M | 2837741539 | Tubolit DG 20 x 9 izolácia-trubica AZ FLEX Armacell |  |  | m |  | 43.136 | 0 |  | 0 |  |  |  | znížená |  | 0 | 0 | 0 | 0 | 0 | 32 | M | 2 | ROZPOCET | 0 | 0 | 0 | 0 | 0 | 2 | 0 | 16 | 6
4 | M | 2837741552 | Tubolit DG 25 x 9 izolácia-trubica AZ FLEX Armacell |  |  | m |  | 91.882 | 0 |  | 0 |  |  |  | znížená |  | 0 | 0 | 0 | 0 | 0 | 32 | M | 2 | ROZPOCET | 0 | 0 | 0 | 0 | 0 | 2 | 0 | 16 | 8
5 | K | 998713201 | Presun hmôt pre izolácie tepelné v objektoch výšky do 6 m |  |  | % |  | 0 | 0 |  | 0 |  |  |  | znížená |  | 0 | 0 | 0 | 0 | 0 | 16 | K | 2 | ROZPOCET | 0 | 0 | 0 | 0 | 0 | 2 | 0 | 16 | 10
| 721 - Zdravotech. vnútorná kanalizácia | [9 empty] | 0 | [5 empty] | 0 |  | 0 |  | 0 | 2 | D | 1 | ROZPOCET | [6 empty] | 0
6 | K | 721171106a | Potrubie z PP odpadové ležaté D 50x1,8 |  |  | m |  | 8.514 | 0 |  | 0 |  |  |  | znížená |  | 0 | 0 | 0 | 0 | 0 | 16 | K | 2 | ROZPOCET | 0 | 0 | 0 | 0 | 0 | 2 | 0 | 16 | 12
7 | K | 721171111 | Potrubie z PVC odpadové ležaté v základoch D 140x2,8 |  |  | m |  | 18.541 | 0 |  | 0 |  |  |  | znížená |  | 0 | 0 | 0 | 0 | 0 | 16 | K | 2 | ROZPOCET | 0 | 0 | 0 | 0 | 0 | 2 | 0 | 16 | 14
8 | K | 721171112 | Potrubie z PVC odpadové ležaté v základoch D160x3,9 |  |  | m |  | 14.41 | 0 |  | 0 |  |  |  | znížená |  | 0 | 0 | 0 | 0 | 0 | 16 | K | 2 | ROZPOCET | 0 | 0 | 0 | 0 | 0 | 2 | 0 | 16 | 16
9 | K | 721171570 | Potrubie z rúr PP zvislé D75x1,9 |  |  | m |  | 19.8 | 0 |  | 0 |  |  |  | znížená |  | 0 | 0 | 0 | 0 | 0 | 16 | K | 2 | ROZPOCET | 0 | 0 | 0 | 0 | 0 | 2 | 0 | 16 | 18
10 | K | 721171571 | Potrubie z rúr PP zvislé D110/2,7 |  |  | m |  | 13.2 | 0 |  | 0 |  |  |  | znížená |  | 0 | 0 | 0 | 0 | 0 | 16 | K | 2 | ROZPOCET | 0 | 0 | 0 | 0 | 0 | 2 | 0 | 16 | 20
11 | K | 721171572 | Potrubie z rúr PP zvislé D125/4.2 |  |  | m |  | 6.6 | 0 |  | 0 |  |  |  | znížená |  | 0 | 0 | 0 | 0 | 0 | 16 | K | 2 | ROZPOCET | 0 | 0 | 0 | 0 | 0 | 2 | 0 | 16 | 22
12 | K | 721171580 | Potrubie z rúr PP prípojné D50x1,8 |  |  | m |  | 9.614 | 0 |  | 0 |  |  |  | znížená |  | 0 | 0 | 0 | 0 | 0 | 16 | K | 2 | ROZPOCET | 0 | 0 | 0 | 0 | 0 | 2 | 0 | 16 | 24
13 | K | 721171582 | Potrubie z rúr PP prípojné D110x2,7 |  |  | m |  | 8.77 | 0 |  | 0 |  |  |  | znížená |  | 0 | 0 | 0 | 0 | 0 | 16 | K | 2 | ROZPOCET | 0 | 0 | 0 | 0 | 0 | 2 | 0 | 16 | 26
14 | M | 2864700133 | Čistiaci kus D 110 |  |  | ks |  | 1 | 0 |  | 0 |  |  |  | znížená |  | 0 | 0 | 0 | 0 | 0 | 32 | M | 2 | ROZPOCET | 0 | 0 | 0 | 0 | 0 | 2 | 0 | 16 | 28
15 | M | 2864700122 | Čistiaci kus D 125 |  |  | ks |  | 2 | 0 |  | 0 |  |  |  | znížená |  | 0 | 0 | 0 | 0 | 0 | 32 | M | 2 | ROZPOCET | 0 | 0 | 0 | 0 | 0 | 2 | 0 | 16 | 30
16 | M | 2864700125 | Čistiaci kus D 75 |  |  | ks |  | 1 | 0 |  | 0 |  |  |  | znížená |  | 0 | 0 | 0 | 0 | 0 | 32 | M | 2 | ROZPOCET | 0 | 0 | 0 | 0 | 0 | 2 | 0 | 16 | 32
17 | K | 7212211011 | Zápachová uzávierka umývadlová DN 30, 40 HL 134 |  |  | ks |  | 16 | 0 |  | 0 |  |  |  | znížená |  | 0 | 0 | 0 | 0 | 0 | 16 | K | 2 | ROZPOCET | 0 | 0 | 0 | 0 | 0 | 2 | 0 | 16 | 34
18 | K | 721221111 | Zápachová uzávierka drezová HL406 |  |  | ks |  | 2 | 0 |  | 0 |  |  |  | znížená |  | 0 | 0 | 0 | 0 | 0 | 16 | K | 2 | ROZPOCET | 0 | 0 | 0 | 0 | 0 | 2 | 0 | 16 | 36
19 | K | 721221111.1 | Zápachová uzávierka drezová DN 40/50 HUL 100G/40 |  |  | ks |  | 8 | 0 |  | 0 |  |  |  | znížená |  | 0 | 0 | 0 | 0 | 0 | 16 | K | 2 | ROZPOCET | 0 | 0 | 0 | 0 | 0 | 2 | 0 | 16 | 38
20 | K | 7212211211,00000 | Zápachová uzávierka pre sprchovú vaničku DN 40/50 HL 514 |  |  | ks |  | 2 | 0 |  | 0 |  |  |  | znížená |  | 0 | 0 | 0 | 0 | 0 | 16 | K | 2 | ROZPOCET | 0 | 0 | 0 | 0 | 0 | 2 | 0 | 16 | 40
21 | K | 721274103 | Ventilačná hlavica strešná - plastová HL 810 |  |  | ks |  | 3 | 0 |  | 0 |  |  |  | znížená |  | 0 | 0 | 0 | 0 | 0 | 16 | K | 2 | ROZPOCET | 0 | 0 | 0 | 0 | 0 | 2 | 0 | 16 | 42
22 | K | 721290111 | Ostatné - skúška tesnosti kanalizácie v objektoch vodou do DN 125 |  |  | m |  | 85.039 | 0 |  | 0 |  |  |  | znížená |  | 0 | 0 | 0 | 0 | 0 | 16 | K | 2 | ROZPOCET | 0 | 0 | 0 | 0 | 0 | 2 | 0 | 16 | 44
23 | K | 721290112 | Ostatné - skúška tesnosti kanalizácie v objektoch vodou DN 150 alebo DN 200 |  |  | m |  | 14.41 | 0 |  | 0 |  |  |  | znížená |  | 0 | 0 | 0 | 0 | 0 | 16 | K | 2 | ROZPOCET | 0 | 0 | 0 | 0 | 0 | 2 | 0 | 16 | 46
24 | K | 998721201 | Presun hmôt pre vnútornú kanalizáciu v objektoch výšky do 6 m |  |  | % |  | 0 | 0 |  | 0 |  |  |  | znížená |  | 0 | 0 | 0 | 0 | 0 | 16 | K | 2 | ROZPOCET | 0 | 0 | 0 | 0 | 0 | 2 | 0 | 16 | 48
| 722 - Zdravotechnika - vnútorný vodovod | [9 empty] | 0 | [5 empty] | 0 |  | 0 |  | 0 | 2 | D | 1 | ROZPOCET | [6 empty] | 0
25 | K | 722130214 | Potrubie z oceľ.rúr pozink.bezšvík.bežných-11 353.0, 10 004.0 zvarov. bežných-11 343.00 DN 32 |  |  | m |  | 21.75 | 0 |  | 0 |  |  |  | znížená |  | 0 | 0 | 0 | 0 | 0 | 16 | K | 2 | ROZPOCET | 0 | 0 | 0 | 0 | 0 | 2 | 0 | 16 | 50
26 | K | 722171132 | Potrubie z plastických rúr PeX D20/2,0 lisovaním |  |  | m |  | 79.674 | 0 |  | 0 |  |  |  | znížená |  | 0 | 0 | 0 | 0 | 0 | 16 | K | 2 | ROZPOCET | 0 | 0 | 0 | 0 | 0 | 2 | 0 | 16 | 52
27 | K | 722171133 | Potrubie z plastických rúr PeX D26/3,0 lisovaním |  |  | m |  | 42.29 | 0 |  | 0 |  |  |  | znížená |  | 0 | 0 | 0 | 0 | 0 | 16 | K | 2 | ROZPOCET | 0 | 0 | 0 | 0 | 0 | 2 | 0 | 16 | 54
28 | K | 722171134 | Potrubie z plastických rúr PeX D32/3,0 lisovaním |  |  | m |  | 90.08 | 0 |  | 0 |  |  |  | znížená |  | 0 | 0 | 0 | 0 | 0 | 16 | K | 2 | ROZPOCET | 0 | 0 | 0 | 0 | 0 | 2 | 0 | 16 | 56
29 | K | 722239103 | Montáž ventilu regulačného |  |  | ks |  | 2 | 0 |  | 0 |  |  |  | znížená |  | 0 | 0 | 0 | 0 | 0 | 16 | K | 2 | ROZPOCET | 0 | 0 | 0 | 0 | 0 | 2 | 0 | 16 | 58
30 | M | 5517400560 | Regulačný ventil 1" voda |  |  | ks |  | 2 | 0 |  | 0 |  |  |  | znížená |  | 0 | 0 | 0 | 0 | 0 | 32 | M | 2 | ROZPOCET | 0 | 0 | 0 | 0 | 0 | 2 | 0 | 16 | 60
31 | K | 722250005 | Montáž hydrantového systému s tvarovo stálou hadicou D 25 |  |  | súb. |  | 2 | 0 |  | 0 |  |  |  | znížená |  | 0 | 0 | 0 | 0 | 0 | 16 | K | 2 | ROZPOCET | 0 | 0 | 0 | 0 | 0 | 2 | 0 | 16 | 62
32 | M | 4493203190 | Hydrantový systém s tvarovo stálou hadicou D 25 - 20 bm. Skriňa 650x650x285; plné dvierka; prúdnica ekv.6 PHHP |  |  | ks |  | 2 | 0 |  | 0 |  |  |  | znížená |  | 0 | 0 | 0 | 0 | 0 | 32 | M | 2 | ROZPOCET | 0 | 0 | 0 | 0 | 0 | 2 | 0 | 16 | 64
33 | K | 722290226 | Tlaková skúška vodovodného potrubia závitového do DN 50 |  |  | m |  | 233.794 | 0 |  | 0 |  |  |  | znížená |  | 0 | 0 | 0 | 0 | 0 | 16 | K | 2 | ROZPOCET | 0 | 0 | 0 | 0 | 0 | 2 | 0 | 16 | 66
34 | K | 722290234 | Prepláchnutie a dezinfekcia vodovodného potrubia do DN 80 |  |  | m |  | 233.794 | 0 |  | 0 |  |  |  | znížená |  | 0 | 0 | 0 | 0 | 0 | 16 | K | 2 | ROZPOCET | 0 | 0 | 0 | 0 | 0 | 2 | 0 | 16 | 68
35 | K | 998722201 | Presun hmôt pre vnútorný vodovod v objektoch výšky do 6 m |  |  | % |  | 0 | 0 |  | 0 |  |  |  | znížená |  | 0 | 0 | 0 | 0 | 0 | 16 | K | 2 | ROZPOCET | 0 | 0 | 0 | 0 | 0 | 2 | 0 | 16 | 70
| 725 - Zdravotechnika - zariaď. predmety | [9 empty] | 0 | [5 empty] | 0 |  | 0 |  | 0 | 2 | D | 1 | ROZPOCET | [6 empty] | 0
36 | K | 725119711 | Montáž záchoda závesného do kombinovaných stien - GEBERIT |  |  | súb |  | 14 | 0 |  | 0 |  |  |  | znížená |  | 0 | 0 | 0 | 0 | 0 | 16 | K | 2 | ROZPOCET | 0 | 0 | 0 | 0 | 0 | 2 | 0 | 16 | 72
37 | M | 6423005458 | Geberit Duofix pre závesné WC |  |  | ks |  | 14 | 0 |  | 0 |  |  |  | znížená |  | 0 | 0 | 0 | 0 | 0 | 32 | M | 2 | ROZPOCET | 0 | 0 | 0 | 0 | 0 | 2 | 0 | 16 | 74
38 | M | 6420131490 | Sanitárna keramika WC závesné + sedatko |  |  | ks |  | 14 | 0 |  | 0 |  |  |  | znížená |  | 0 | 0 | 0 | 0 | 0 | 32 | M | 2 | ROZPOCET | 0 | 0 | 0 | 0 | 0 | 2 | 0 | 16 | 76
39 | M | 6423005538 | Geberit tlačidlo |  |  | ks |  | 14 | 0 |  | 0 |  |  |  | znížená |  | 0 | 0 | 0 | 0 | 0 | 32 | M | 2 | ROZPOCET | 0 | 0 | 0 | 0 | 0 | 2 | 0 | 16 | 78
40 | K | 725219401 | Montáž umývadla bez výtokovej armatúry z bieleho diturvitu na skrutky do muriva |  |  | súb |  | 16 | 0 |  | 0 |  |  |  | znížená |  | 0 | 0 | 0 | 0 | 0 | 16 | K | 2 | ROZPOCET | 0 | 0 | 0 | 0 | 0 | 2 | 0 | 16 | 80
41 | M | 6420135470 | Umývadlo dl. 650 mm |  |  | ks |  | 4 | 0 |  | 0 |  |  |  | znížená |  | 0 | 0 | 0 | 0 | 0 | 32 | M | 2 | ROZPOCET | 0 | 0 | 0 | 0 | 0 | 2 | 0 | 16 | 82
42 | M | 6420135080 | Umývadlo dl. 350 mm |  |  | ks |  | 12 | 0 |  | 0 |  |  |  | znížená |  | 0 | 0 | 0 | 0 | 0 | 32 | M | 2 | ROZPOCET | 0 | 0 | 0 | 0 | 0 | 2 | 0 | 16 | 84
43 | K | 725241126 | Sprchový kút |  |  | súb |  | 2 | 0 |  | 0 |  |  |  | znížená |  | 0 | 0 | 0 | 0 | 0 | 16 | K | 2 | ROZPOCET | 0 | 0 | 0 | 0 | 0 | 2 | 0 | 16 | 86
44 | K | 725319101 | Montáž drezu jednoduchého bez výtokovej armatúry z bieleho diturvitu so zápachovou uzávierkou |  |  | súb |  | 4 | 0 |  | 0 |  |  |  | znížená |  | 0 | 0 | 0 | 0 | 0 | 16 | K | 2 | ROZPOCET | 0 | 0 | 0 | 0 | 0 | 2 | 0 | 16 | 88
45 | M | 5523134500 | Drez antikorový s odkvapovou doskou |  |  | ks |  | 4 | 0 |  | 0 |  |  |  | znížená |  | 0 | 0 | 0 | 0 | 0 | 32 | M | 2 | ROZPOCET | 0 | 0 | 0 | 0 | 0 | 2 | 0 | 16 | 90
46 | K | 725333360 | Montáž výlevky keramickej voľne stojacej bez výtokovej armatúry |  |  | súb. |  | 2 | 0 |  | 0 |  |  |  | znížená |  | 0 | 0 | 0 | 0 | 0 | 16 | K | 2 | ROZPOCET | 0 | 0 | 0 | 0 | 0 | 2 | 0 | 16 | 92
47 | M | 6420137930 | Výlevka |  |  | ks |  | 2 | 0 |  | 0 |  |  |  | znížená |  | 0 | 0 | 0 | 0 | 0 | 32 | M | 2 | ROZPOCET | 0 | 0 | 0 | 0 | 0 | 2 | 0 | 16 | 94
48 | K | 725819401 | Montáž ventilu rohového s pripojovacou rúrkou G 1/2 |  |  | súb. |  | 58 | 0 |  | 0 |  |  |  | znížená |  | 0 | 0 | 0 | 0 | 0 | 16 | K | 2 | ROZPOCET | 0 | 0 | 0 | 0 | 0 | 2 | 0 | 16 | 96
49 | M | 5510124100 | Ventil rohový 1/2" prípojkový |  |  | ks |  | 58 | 0 |  | 0 |  |  |  | znížená |  | 0 | 0 | 0 | 0 | 0 | 32 | M | 2 | ROZPOCET | 0 | 0 | 0 | 0 | 0 | 2 | 0 | 16 | 98
50 | K | 725829301 | Montáž batérie umývadlovej a drezovej stojankovej s mechanickým ovládaním G 1/2 |  |  | ks |  | 20 | 0 |  | 0 |  |  |  | znížená |  | 0 | 0 | 0 | 0 | 0 | 16 | K | 2 | ROZPOCET | 0 | 0 | 0 | 0 | 0 | 2 | 0 | 16 | 100
51 | M | 5514360100 | Umývadlová batéria stojankova |  |  | ks |  | 16 | 0 |  | 0 |  |  |  | znížená |  | 0 | 0 | 0 | 0 | 0 | 32 | M | 2 | ROZPOCET | 0 | 0 | 0 | 0 | 0 | 2 | 0 | 16 | 102
52 | M | 5514356800 | Batéria drezová |  |  | ks |  | 4 | 0 |  | 0 |  |  |  | znížená |  | 0 | 0 | 0 | 0 | 0 | 32 | M | 2 | ROZPOCET | 0 | 0 | 0 | 0 | 0 | 2 | 0 | 16 | 104
53 | K | 725849202 | Montáž batérie sprchovej nástennej |  |  | ks |  | 2 | 0 |  | 0 |  |  |  | znížená |  | 0 | 0 | 0 | 0 | 0 | 16 | K | 2 | ROZPOCET | 0 | 0 | 0 | 0 | 0 | 2 | 0 | 16 | 106
54 | M | 5514652580 | Sprchová batéria nástenná |  |  | ks |  | 2 | 0 |  | 0 |  |  |  | znížená |  | 0 | 0 | 0 | 0 | 0 | 32 | M | 2 | ROZPOCET | 0 | 0 | 0 | 0 | 0 | 2 | 0 | 16 | 108
55 | K | 998725201 | Presun hmôt pre zariaďovacie predmety v objektoch výšky do 6 m |  |  | % |  | 0 | 0 |  | 0 |  |  |  | znížená |  | 0 | 0 | 0 | 0 | 0 | 16 | K | 2 | ROZPOCET | 0 | 0 | 0 | 0 | 0 | 2 | 0 | 16 | 110
| D1 - | [9 empty] | 0 | [5 empty] | 0 |  | 0 |  | 0 | 1 | D | 0 | ROZPOCET | [6 empty] | 0
| D1 - | [9 empty] | 0 | [5 empty] | 0 |  | 0 |  | 0 | 1 | D | 0 | ROZPOCET | [6 empty] | 0
| VP - Práce naviac | [9 empty] | 0 | [5 empty] | 0 |  | 0 |  | 0 | 1 | D | 0 | ROZPOCET | [6 empty] | 0
0 | K | Pol6 | axialny ventilator na odvetranie wc + inštalácia |  |  | ks |  | 4 | 0 |  | 0 |  |  |  | znížená |  | 0 | 0 | 0 | 0 | 0 | 4 | K | 1 | ROZPOCET | 0 | 0 | 0 | 0 | 0 | 2 | 0 | 4 | 112
0 | K | Pol7 | prieraz pre ventilátor do ž-b panelu |  |  | ks |  | 4 | 0 |  | 0 |  |  |  | znížená |  | 0 | 0 | 0 | 0 | 0 | 4 | K | 1 | ROZPOCET | 0 | 0 | 0 | 0 | 0 | 2 | 0 | 4 | 114
0 | K | Pol8 | flexi potrubie DN 100 + instalácia |  |  | m |  | 16 | 0 |  | 0 |  |  |  | znížená |  | 0 | 0 | 0 | 0 | 0 | 4 | K | 1 | ROZPOCET | 0 | 0 | 0 | 0 | 0 | 2 | 0 | 4 | 116
| VP - Práce naviac | [9 empty] | 0 | [11 empty] | D | 0 | PN | [6 empty] | 0
| K | [9 empty] | 0 |  |  |  | znížená | [7 empty] | PN | 1 | PN | 0 | 0 | 0 | 0 | 0 | 2 | 0
| K | [9 empty] | 0 |  |  |  | znížená | [7 empty] | PN | 1 | PN | 0 | 0 | 0 | 0 | 0 | 2 | 0
| K | [9 empty] | 0 |  |  |  | znížená | [7 empty] | PN | 1 | PN | 0 | 0 | 0 | 0 | 0 | 2 | 0
| K | [9 empty] | 0 |  |  |  | znížená | [7 empty] | PN | 1 | PN | 0 | 0 | 0 | 0 | 0 | 2 | 0
| K | [9 empty] | 0 |  |  |  | znížená | [7 empty] | PN | 1 | PN | 0 | 0 | 0 | 0 | 0 | 2 | 0

## 4 - Zdravotechnika - Ostatné
| Hárok obsahuje: |  | 1) Krycí list rozpočtu |  | 2) Rekapitulácia rozpočtu |  |  |  | 3) Rozpočet |  |  | Späť na hárok: | Rekapitulácia stavby
optimalizované pre tlač zostáv vo formáte A4 - na výšku | [12 empty] | >> skryté stĺpce << | [9 empty] | {a77fae34-3b5c-476f-99b2-7bdc40f66a54}
0
KRYCÍ LIST ROZPOČTU | [13 empty] | v --- nižšie sa nachádzajú doplnkové a pomocné údaje k zostavám --- v | [8 empty] | False
| Stavba: |  | Komplexná obnova objektu Materskej školy
| Objekt: |  | a - SO 01
| Časť: |  | 4 - Zdravotechnika - Ostatné
| JKSO: | [8 empty] | KS:
| Miesto: |  | ul.Clementisa 3, Brezno | [6 empty] | Dátum: |  | 2018-05-15
| Objednávateľ: | [8 empty] | IČO:
|  | Mesto Brezno | [7 empty] | IČO DPH:
| Zhotoviteľ: | [8 empty] | IČO: |  | Vyplň údaj
|  | Vyplň údaj | [7 empty] | IČO DPH: |  | Vyplň údaj
| Projektant: | [8 empty] | IČO:
|  | Ing. arch. Pavol Kupec | [7 empty] | IČO DPH:
| Spracovateľ: | [8 empty] | IČO:
IČO DPH:
Poznámka:
| Náklady z rozpočtu | [8 empty] | 0
| Ostatné náklady | [8 empty] | 0
| Cena bez DPH | [8 empty] | 0
| DPH | základná | 20% | z | 0 |  |  |  |  | 0
|  | znížená | 20% | z | 0 |  |  |  |  | 0
|  | zákl. prenesená | 20% | z | 0 |  |  |  |  | 0
|  | zníž. prenesená | 20% | z | 0 |  |  |  |  | 0
|  | nulová | 0% | z | 0 |  |  |  |  | 0
| Cena s DPH |  |  | v | EUR |  |  |  | 0
| Projektant |  |  |  |  | Spracovateľ
| Dátum a podpis: |  |  | Pečiatka |  | Dátum a podpis: |  |  |  |  | Pečiatka
| Objednávateľ |  |  |  |  | Zhotoviteľ
| Dátum a podpis: |  |  | Pečiatka |  | Dátum a podpis: |  |  |  |  | Pečiatka
REKAPITULÁCIA ROZPOČTU
Stavba: |  |  | Komplexná obnova objektu Materskej školy
Objekt: |  |  | a - SO 01
Časť: |  |  | 4 - Zdravotechnika - Ostatné
Miesto: |  |  | ul.Clementisa 3, Brezno |  |  |  |  | Dátum: |  | 2018-05-15
Objednávateľ: |  |  | Mesto Brezno |  |  |  |  | Projektant: |  | Ing. arch. Pavol Kupec
Zhotoviteľ: |  |  | Vyplň údaj |  |  |  |  | Spracovateľ:
Kód - Popis | [10 empty] | Cena celkom [EUR]
1) Náklady z rozpočtu | [10 empty] | 0 | [12 empty] | -1
| PSV - Práce a dodávky PSV | [9 empty] | 0
| 713 - Izolácie tepelné | [9 empty] | 0
| 722 - Zdravotechnika - vnútorný vodovod | [9 empty] | 0
| VP - Práce naviac | [9 empty] | 0
2) Ostatné náklady | [10 empty] | 0 |  |  |  | DPH
| GZS | [9 empty] | 0 |  |  |  | znížená | [9 empty] | VRN | 0 | 0 | 0 | 0 | 0 | 2
| Projektové práce | [9 empty] | 0 |  |  |  | znížená | [9 empty] | VRN | 0 | 0 | 0 | 0 | 0 | 2
| Sťažené podmienky | [9 empty] | 0 |  |  |  | znížená | [9 empty] | VRN | 0 | 0 | 0 | 0 | 0 | 2
| Vplyv prostredia | [9 empty] | 0 |  |  |  | znížená | [9 empty] | VRN | 0 | 0 | 0 | 0 | 0 | 2
| Iné VRN | [9 empty] | 0 |  |  |  | znížená | [9 empty] | VRN | 0 | 0 | 0 | 0 | 0 | 2
| Kompletačná činnosť | [9 empty] | 0 |  |  |  | znížená | [9 empty] | KOMPLETACNA | 0 | 0 | 0 | 0 | 0 | 2
Celkové náklady za stavbu 1) + 2) | [8 empty] | 0
ROZPOČET
Stavba: |  |  | Komplexná obnova objektu Materskej školy
Objekt: |  |  | a - SO 01
Časť: |  |  | 4 - Zdravotechnika - Ostatné
Miesto: |  |  | ul.Clementisa 3, Brezno |  |  |  |  | Dátum: |  | 2018-05-15
Objednávateľ: |  |  | Mesto Brezno |  |  |  |  | Projektant: |  | Ing. arch. Pavol Kupec
Zhotoviteľ: |  |  | Vyplň údaj |  |  |  |  | Spracovateľ:
PČ | Typ | Kód | Popis |  |  | MJ | Ekvivalent výrobku | Množstvo | J.cena [EUR] |  | Cena celkom [EUR] |  |  | Poznámka | DPH | J. Nh [h] | Nh celkom [h] | J. hmotnosť [t] | Hmotnosť celkom [t] | J. suť [t] | Suť Celkom [t]
Náklady z rozpočtu | [10 empty] | 0 | [5 empty] | 0 |  | 0 |  | 0 |  | D | -1 | [7 empty] | 0
| PSV - Práce a dodávky PSV | [9 empty] | 0 | [5 empty] | 0 |  | 0 |  | 0 | 2 | D | 0 | ROZPOCET | [6 empty] | 0
| 713 - Izolácie tepelné | [9 empty] | 0 | [5 empty] | 0 |  | 0 |  | 0 | 2 | D | 1 | ROZPOCET | [6 empty] | 0
1 | K | 713482111 | Montáž trubíc z PE, hr.do 10 mm,vnút.priemer do 38 mm |  |  | m |  | 1.65 | 0 |  | 0 |  |  |  | znížená |  | 0 | 0 | 0 | 0 | 0 | 16 | K | 2 | ROZPOCET | 0 | 0 | 0 | 0 | 0 | 2 | 0 | 16 | 2057797524
2 | M | 2837741522 | Tubolit DG 12 x 9 izolácia-trubica AZ FLEX Armacell |  |  | m |  | 1.683 | 0 |  | 0 |  |  |  | znížená |  | 0 | 0 | 0 | 0 | 0 | 32 | M | 2 | ROZPOCET | 0 | 0 | 0 | 0 | 0 | 2 | 0 | 16 | 395737685
3 | K | 713482112 | Montáž trubíc z PE, hr.do 10 mm,vnút.priemer 39-70 mm |  |  | m |  | 5.345 | 0 |  | 0 |  |  |  | znížená |  | 0 | 0 | 0 | 0 | 0 | 16 | K | 2 | ROZPOCET | 0 | 0 | 0 | 0 | 0 | 2 | 0 | 16 | 1673709694
4 | M | 2837741596 | Tubolit DG 50 x 9 izolácia-trubica AZ FLEX Armacell |  |  | m |  | 5.452 | 0 |  | 0 |  |  |  | znížená |  | 0 | 0 | 0 | 0 | 0 | 32 | M | 2 | ROZPOCET | 0 | 0 | 0 | 0 | 0 | 2 | 0 | 16 | -1166100353
5 | K | 998713201 | Presun hmôt pre izolácie tepelné v objektoch výšky do 6 m |  |  | % |  | 0 | 0 |  | 0 |  |  |  | znížená |  | 0 | 0 | 0 | 0 | 0 | 16 | K | 2 | ROZPOCET | 0 | 0 | 0 | 0 | 0 | 2 | 0 | 16 | -1912573663
| 722 - Zdravotechnika - vnútorný vodovod | [9 empty] | 0 | [5 empty] | 0 |  | 0 |  | 0 | 2 | D | 1 | ROZPOCET | [6 empty] | 0
6 | K | 722130214 | Potrubie z oceľ.rúr pozink.bezšvík.bežných-11 353.0, 10 004.0 zvarov. bežných-11 343.00 DN 32 |  |  | m |  | 1.33 | 0 |  | 0 |  |  |  | znížená |  | 0 | 0 | 0 | 0 | 0 | 16 | K | 2 | ROZPOCET | 0 | 0 | 0 | 0 | 0 | 2 | 0 | 16 | -763336876
7 | K | 722171130 | Potrubie z plastických rúr PeX D16/2,0 |  |  | m |  | 1.65 | 0 |  | 0 |  |  |  | znížená |  | 0 | 0 | 0 | 0 | 0 | 16 | K | 2 | ROZPOCET | 0 | 0 | 0 | 0 | 0 | 2 | 0 | 16 | 879021849
8 | K | 722171136a | Potrubie z plastických rúr PeX D63/4,5 |  |  | m |  | 5.345 | 0 |  | 0 |  |  |  | znížená |  | 0 | 0 | 0 | 0 | 0 | 16 | K | 2 | ROZPOCET | 0 | 0 | 0 | 0 | 0 | 2 | 0 | 16 | -1064953401
9 | K | 722211015a | Montáž prechodky |  |  | ks |  | 1 | 0 |  | 0 |  |  |  | znížená |  | 0 | 0 | 0 | 0 | 0 | 16 | K | 2 | ROZPOCET | 0 | 0 | 0 | 0 | 0 | 2 | 0 | 16 | -1637738113
10 | M | 2861660100 | Prechodka PE/oceľ DN 32 |  |  | ks |  | 1 | 0 |  | 0 |  |  |  | znížená |  | 0 | 0 | 0 | 0 | 0 | 32 | M | 2 | ROZPOCET | 0 | 0 | 0 | 0 | 0 | 2 | 0 | 16 | -172504681
11 | M | 2861660101 | Prechodka PE/HDPE DN 50 |  |  | ks |  | 1 | 0 |  | 0 |  |  |  | znížená |  | 0 | 0 | 0 | 0 | 0 | 32 | M | 2 | ROZPOCET | 0 | 0 | 0 | 0 | 0 | 2 | 0 | 16 | 705892740
12 | K | 722221335 | Montáž spätnej klapky |  |  | ks |  | 1 | 0 |  | 0 |  |  |  | znížená |  | 0 | 0 | 0 | 0 | 0 | 16 | K | 2 | ROZPOCET | 0 | 0 | 0 | 0 | 0 | 2 | 0 | 16 | 642944489
13 | M | 5511871960 | Spätná klapka DN 32 |  |  | ks |  | 1 | 0 |  | 0 |  |  |  | znížená |  | 0 | 0 | 0 | 0 | 0 | 32 | M | 2 | ROZPOCET | 0 | 0 | 0 | 0 | 0 | 2 | 0 | 16 | 254088130
14 | K | 722290226 | Tlaková skúška vodovodného potrubia závitového do DN 50 |  |  | m |  | 6.995 | 0 |  | 0 |  |  |  | znížená |  | 0 | 0 | 0 | 0 | 0 | 16 | K | 2 | ROZPOCET | 0 | 0 | 0 | 0 | 0 | 2 | 0 | 16 | 929808923
15 | K | 722290234 | Prepláchnutie a dezinfekcia vodovodného potrubia do DN 80 |  |  | m |  | 6.995 | 0 |  | 0 |  |  |  | znížená |  | 0 | 0 | 0 | 0 | 0 | 16 | K | 2 | ROZPOCET | 0 | 0 | 0 | 0 | 0 | 2 | 0 | 16 | 1833194494
16 | K | 998722201 | Presun hmôt pre vnútorný vodovod v objektoch výšky do 6 m |  |  | % |  | 0 | 0 |  | 0 |  |  |  | znížená |  | 0 | 0 | 0 | 0 | 0 | 16 | K | 2 | ROZPOCET | 0 | 0 | 0 | 0 | 0 | 2 | 0 | 16 | 2035924319
| VP - Práce naviac | [9 empty] | 0 | [11 empty] | D | 0 | PN | [6 empty] | 0
| K | [9 empty] | 0 |  |  |  | znížená | [7 empty] | PN | 1 | PN | 0 | 0 | 0 | 0 | 0 | 2 | 0
| K | [9 empty] | 0 |  |  |  | znížená | [7 empty] | PN | 1 | PN | 0 | 0 | 0 | 0 | 0 | 2 | 0
| K | [9 empty] | 0 |  |  |  | znížená | [7 empty] | PN | 1 | PN | 0 | 0 | 0 | 0 | 0 | 2 | 0
| K | [9 empty] | 0 |  |  |  | znížená | [7 empty] | PN | 1 | PN | 0 | 0 | 0 | 0 | 0 | 2 | 0
| K | [9 empty] | 0 |  |  |  | znížená | [7 empty] | PN | 1 | PN | 0 | 0 | 0 | 0 | 0 | 2 | 0

## 5 - Elektroinštalácie
| Hárok obsahuje: |  | 1) Krycí list rozpočtu |  | 2) Rekapitulácia rozpočtu |  |  |  | 3) Rozpočet |  |  | Späť na hárok: | Rekapitulácia stavby
optimalizované pre tlač zostáv vo formáte A4 - na výšku | [12 empty] | >> skryté stĺpce << | [9 empty] | {56e557be-3aed-4bf5-bb3f-bbba38522a92}
0
KRYCÍ LIST ROZPOČTU | [13 empty] | v --- nižšie sa nachádzajú doplnkové a pomocné údaje k zostavám --- v | [8 empty] | False
| Stavba: |  | Komplexná obnova objektu Materskej školy
| Objekt: |  | a - SO 01
| Časť: |  | 5 - Elektroinštalácie
| JKSO: | [8 empty] | KS:
| Miesto: |  | ul.Clementisa 3, Brezno | [6 empty] | Dátum: |  | 2018-05-15
| Objednávateľ: | [8 empty] | IČO:
|  | Mesto Brezno | [7 empty] | IČO DPH:
| Zhotoviteľ: | [8 empty] | IČO: |  | Vyplň údaj
|  | Vyplň údaj | [7 empty] | IČO DPH: |  | Vyplň údaj
| Projektant: | [8 empty] | IČO:
|  | Ing. arch. Pavol Kupec | [7 empty] | IČO DPH:
| Spracovateľ: | [8 empty] | IČO:
IČO DPH:
Poznámka:
| Náklady z rozpočtu | [8 empty] | 0
| Ostatné náklady | [8 empty] | 0
| Cena bez DPH | [8 empty] | 0
| DPH | základná | 20% | z | 0 |  |  |  |  | 0
|  | znížená | 20% | z | 0 |  |  |  |  | 0
|  | zákl. prenesená | 20% | z | 0 |  |  |  |  | 0
|  | zníž. prenesená | 20% | z | 0 |  |  |  |  | 0
|  | nulová | 0% | z | 0 |  |  |  |  | 0
| Cena s DPH |  |  | v | EUR |  |  |  | 0
| Projektant |  |  |  |  | Spracovateľ
| Dátum a podpis: |  |  | Pečiatka |  | Dátum a podpis: |  |  |  |  | Pečiatka
| Objednávateľ |  |  |  |  | Zhotoviteľ
| Dátum a podpis: |  |  | Pečiatka |  | Dátum a podpis: |  |  |  |  | Pečiatka
REKAPITULÁCIA ROZPOČTU
Stavba: |  |  | Komplexná obnova objektu Materskej školy
Objekt: |  |  | a - SO 01
Časť: |  |  | 5 - Elektroinštalácie
Miesto: |  |  | ul.Clementisa 3, Brezno |  |  |  |  | Dátum: |  | 2018-05-15
Objednávateľ: |  |  | Mesto Brezno |  |  |  |  | Projektant: |  | Ing. arch. Pavol Kupec
Zhotoviteľ: |  |  | Vyplň údaj |  |  |  |  | Spracovateľ:
Kód - Popis | [10 empty] | Cena celkom [EUR]
1) Náklady z rozpočtu | [10 empty] | 0 | [12 empty] | -1
| 921 - Elektromontáže | [9 empty] | 0
| VP - Práce naviac | [9 empty] | 0
2) Ostatné náklady | [10 empty] | 0 |  |  |  | DPH
| GZS | [9 empty] | 0 |  |  |  | znížená | [9 empty] | VRN | 0 | 0 | 0 | 0 | 0 | 2
| Projektové práce | [9 empty] | 0 |  |  |  | znížená | [9 empty] | VRN | 0 | 0 | 0 | 0 | 0 | 2
| Sťažené podmienky | [9 empty] | 0 |  |  |  | znížená | [9 empty] | VRN | 0 | 0 | 0 | 0 | 0 | 2
| Vplyv prostredia | [9 empty] | 0 |  |  |  | znížená | [9 empty] | VRN | 0 | 0 | 0 | 0 | 0 | 2
| Iné VRN | [9 empty] | 0 |  |  |  | znížená | [9 empty] | VRN | 0 | 0 | 0 | 0 | 0 | 2
| Kompletačná činnosť | [9 empty] | 0 |  |  |  | znížená | [9 empty] | KOMPLETACNA | 0 | 0 | 0 | 0 | 0 | 2
Celkové náklady za stavbu 1) + 2) | [8 empty] | 0
ROZPOČET
Stavba: |  |  | Komplexná obnova objektu Materskej školy
Objekt: |  |  | a - SO 01
Časť: |  |  | 5 - Elektroinštalácie
Miesto: |  |  | ul.Clementisa 3, Brezno |  |  |  |  | Dátum: |  | 2018-05-15
Objednávateľ: |  |  | Mesto Brezno |  |  |  |  | Projektant: |  | Ing. arch. Pavol Kupec
Zhotoviteľ: |  |  | Vyplň údaj |  |  |  |  | Spracovateľ:
PČ | Typ | Kód | Popis |  |  | MJ | Ekvivalent výrobku | Množstvo | J.cena [EUR] |  | Cena celkom [EUR] |  |  | Poznámka | DPH | J. Nh [h] | Nh celkom [h] | J. hmotnosť [t] | Hmotnosť celkom [t] | J. suť [t] | Suť Celkom [t]
Náklady z rozpočtu | [10 empty] | 0 | [5 empty] | 0 |  | 0 |  | 0 |  | D | -1 | [7 empty] | 0
| 921 - Elektromontáže | [9 empty] | 0 | [5 empty] | 0 |  | 0 |  | 0 | 1 | D | 0 | ROZPOCET | [6 empty] | 0
1 | K | 210010026 | Rúrka ohybná elektroinštalačná z PVC typ FXP 25, uložená pevne |  |  | m |  | 100 | 0 |  | 0 |  |  |  | znížená |  | 0 | 0 | 0 | 0 | 0 | 4 | K | 1 | ROZPOCET | 0 | 0 | 0 | 0 | 0 | 2 | 0 | 4 | 2
2 | M | 3450710300 | Rúrka FXP 25 |  |  | ks |  | 100 | 0 |  | 0 |  |  |  | znížená |  | 0 | 0 | 0 | 0 | 0 | 8 | M | 1 | ROZPOCET | 0 | 0 | 0 | 0 | 0 | 2 | 0 | 4 | 4
3 | K | 210110041 | Spínače polozapustené a zapustené vrátane zapojenia jednopólový - radenie 1 |  |  | ks |  | 25 | 0 |  | 0 |  |  |  | znížená |  | 0 | 0 | 0 | 0 | 0 | 4 | K | 1 | ROZPOCET | 0 | 0 | 0 | 0 | 0 | 2 | 0 | 4 | 6
4 | M | 3450202870 | Prístroj spínača 3558-A01340 1,1So |  |  | ks |  | 25 | 0 |  | 0 |  |  |  | znížená |  | 0 | 0 | 0 | 0 | 0 | 8 | M | 1 | ROZPOCET | 0 | 0 | 0 | 0 | 0 | 2 | 0 | 4 | 8
5 | M | 3450203660 | Kryt kolísky, radenie 1,6,7,1/0 3558A-A651 B biely |  |  | ks |  | 25 | 0 |  | 0 |  |  |  | znížená |  | 0 | 0 | 0 | 0 | 0 | 8 | M | 1 | ROZPOCET | 0 | 0 | 0 | 0 | 0 | 2 | 0 | 4 | 10
6 | M | 3450204890 | Jednorámček 3901A-B10 B biely |  |  | ks |  | 25 | 0 |  | 0 |  |  |  | znížená |  | 0 | 0 | 0 | 0 | 0 | 8 | M | 1 | ROZPOCET | 0 | 0 | 0 | 0 | 0 | 2 | 0 | 4 | 12
7 | K | 210110042 | Spínač polozapustený a zapustený vrátane zapojenia dvojpólový - radenie 2 |  |  | ks |  | 6 | 0 |  | 0 |  |  |  | znížená |  | 0 | 0 | 0 | 0 | 0 | 4 | K | 1 | ROZPOCET | 0 | 0 | 0 | 0 | 0 | 2 | 0 | 4 | 14
8 | M | 3450218800 | Spínač DS2 2201 č.2 B1 |  |  | ks |  | 6 | 0 |  | 0 |  |  |  | znížená |  | 0 | 0 | 0 | 0 | 0 | 8 | M | 1 | ROZPOCET | 0 | 0 | 0 | 0 | 0 | 2 | 0 | 4 | 16
9 | K | 210110044 | Spínač polozapustený a zapustený vrátane zapojenia dvojitý prep.stried. - radenie 5 B |  |  | ks |  | 6 | 0 |  | 0 |  |  |  | znížená |  | 0 | 0 | 0 | 0 | 0 | 4 | K | 1 | ROZPOCET | 0 | 0 | 0 | 0 | 0 | 2 | 0 | 4 | 18
10 | M | 3450202950 | Prístroj prepínača 3558-A52340 6+6 |  |  | ks |  | 6 | 0 |  | 0 |  |  |  | znížená |  | 0 | 0 | 0 | 0 | 0 | 8 | M | 1 | ROZPOCET | 0 | 0 | 0 | 0 | 0 | 2 | 0 | 4 | 20
11 | M | 3450204730 | Kryt kolísky delený 3558C-A652 B1 lesklý biely |  |  | ks |  | 6 | 0 |  | 0 |  |  |  | znížená |  | 0 | 0 | 0 | 0 | 0 | 8 | M | 1 | ROZPOCET | 0 | 0 | 0 | 0 | 0 | 2 | 0 | 4 | 22
12 | K | 210110045 | Spínač polozapustený a zapustený vrátane zapojenia stried.prep.- radenie 6 |  |  | ks |  | 7 | 0 |  | 0 |  |  |  | znížená |  | 0 | 0 | 0 | 0 | 0 | 4 | K | 1 | ROZPOCET | 0 | 0 | 0 | 0 | 0 | 2 | 0 | 4 | 24
13 | M | 3450202910 | Prístroj prepínača 3558-A06340 6,6So |  |  | ks |  | 7 | 0 |  | 0 |  |  |  | znížená |  | 0 | 0 | 0 | 0 | 0 | 8 | M | 1 | ROZPOCET | 0 | 0 | 0 | 0 | 0 | 2 | 0 | 4 | 26
14 | M | 3450204680 | Kryt kolísky 3558C-A651 B1 lesklý biely |  |  | ks |  | 7 | 0 |  | 0 |  |  |  | znížená |  | 0 | 0 | 0 | 0 | 0 | 8 | M | 1 | ROZPOCET | 0 | 0 | 0 | 0 | 0 | 2 | 0 | 4 | 28
15 | K | 210111011 | Domová zásuvka polozapustená alebo zapustená vrátane zapojenia 10/16 A 250 V 2P + Z |  |  | ks |  | 63 | 0 |  | 0 |  |  |  | znížená |  | 0 | 0 | 0 | 0 | 0 | 4 | K | 1 | ROZPOCET | 0 | 0 | 0 | 0 | 0 | 2 | 0 | 4 | 30
16 | M | 3450318300 | Zásuvka 4FN 15038 BM dvojitá |  |  | ks |  | 63 | 0 |  | 0 |  |  |  | znížená |  | 0 | 0 | 0 | 0 | 0 | 8 | M | 1 | ROZPOCET | 0 | 0 | 0 | 0 | 0 | 2 | 0 | 4 | 32
17 | K | 210111021 | Domová zásuvka v krabici obyč. alebo do vlhka, vrátane zapojenia 10/16 A 250 V 2P + Z |  |  | ks |  | 6 | 0 |  | 0 |  |  |  | znížená |  | 0 | 0 | 0 | 0 | 0 | 4 | K | 1 | ROZPOCET | 0 | 0 | 0 | 0 | 0 | 2 | 0 | 4 | 34
18 | M | 3450319000 | Zásuvka 4FN 15044 do vlhka |  |  | ks |  | 6 | 0 |  | 0 |  |  |  | znížená |  | 0 | 0 | 0 | 0 | 0 | 8 | M | 1 | ROZPOCET | 0 | 0 | 0 | 0 | 0 | 2 | 0 | 4 | 36
19 | K | 210111062 | Zásuvka domová nástenná vrátane zapojenia 16 A 380 V 3P + N + Z |  |  | ks |  | 3 | 0 |  | 0 |  |  |  | znížená |  | 0 | 0 | 0 | 0 | 0 | 4 | K | 1 | ROZPOCET | 0 | 0 | 0 | 0 | 0 | 2 | 0 | 4 | 38
20 | M | 3450322000 | Zásuvka 5044-71 plochá |  |  | ks |  | 3 | 0 |  | 0 |  |  |  | znížená |  | 0 | 0 | 0 | 0 | 0 | 8 | M | 1 | ROZPOCET | 0 | 0 | 0 | 0 | 0 | 2 | 0 | 4 | 40
21 | M | GPKT-J/K/16/16/M | Zásuvka počítačová/tel. RJ45/RJ11 bez rámika ZLT/ZLT; GAZELA |  |  | ks |  | 5 | 0 |  | 0 |  |  |  | znížená |  | 0 | 0 | 0 | 0 | 0 | 8 | M | 1 | ROZPOCET | 0 | 0 | 0 | 0 | 0 | 2 | 0 | 4 | 42
22 | M | GPT-1J/M | Zásuvka tel. jednoduchá RJ11 bez rámika; GAZELA |  |  | ks |  | 3 | 0 |  | 0 |  |  |  | znížená |  | 0 | 0 | 0 | 0 | 0 | 8 | M | 1 | ROZPOCET | 0 | 0 | 0 | 0 | 0 | 2 | 0 | 4 | 44
23 | K | 210120401 | Istič vzduchový jednopólový do 63 A |  |  | ks |  | 17 | 0 |  | 0 |  |  |  | znížená |  | 0 | 0 | 0 | 0 | 0 | 4 | K | 1 | ROZPOCET | 0 | 0 | 0 | 0 | 0 | 2 | 0 | 4 | 46
24 | M | 3580760008 | Istič LPN-6B-1 |  |  | ks |  | 1 | 0 |  | 0 |  |  |  | znížená |  | 0 | 0 | 0 | 0 | 0 | 8 | M | 1 | ROZPOCET | 0 | 0 | 0 | 0 | 0 | 2 | 0 | 4 | 48
25 | M | 3580760010 | Istič LPN-10B-1 |  |  | ks |  | 5 | 0 |  | 0 |  |  |  | znížená |  | 0 | 0 | 0 | 0 | 0 | 8 | M | 1 | ROZPOCET | 0 | 0 | 0 | 0 | 0 | 2 | 0 | 4 | 50
26 | M | 3580760012 | Istič LPN-16B-1 |  |  | ks |  | 10 | 0 |  | 0 |  |  |  | znížená |  | 0 | 0 | 0 | 0 | 0 | 8 | M | 1 | ROZPOCET | 0 | 0 | 0 | 0 | 0 | 2 | 0 | 4 | 52
27 | M | 3580760013 | Istič LPN-20B-1 |  |  | ks |  | 1 | 0 |  | 0 |  |  |  | znížená |  | 0 | 0 | 0 | 0 | 0 | 8 | M | 1 | ROZPOCET | 0 | 0 | 0 | 0 | 0 | 2 | 0 | 4 | 54
28 | K | 210120404 | Istič vzduchový trojpólový do 63 A |  |  | ks |  | 2 | 0 |  | 0 |  |  |  | znížená |  | 0 | 0 | 0 | 0 | 0 | 4 | K | 1 | ROZPOCET | 0 | 0 | 0 | 0 | 0 | 2 | 0 | 4 | 56
29 | M | 3580760178 | Istič LPN-16B-3 |  |  | ks |  | 2 | 0 |  | 0 |  |  |  | znížená |  | 0 | 0 | 0 | 0 | 0 | 8 | M | 1 | ROZPOCET | 0 | 0 | 0 | 0 | 0 | 2 | 0 | 4 | 58
30 | K | 210120411 | Prúdové chrániče štvorpólové 25 - 80 A |  |  | ks |  | 3 | 0 |  | 0 |  |  |  | znížená |  | 0 | 0 | 0 | 0 | 0 | 4 | K | 1 | ROZPOCET | 0 | 0 | 0 | 0 | 0 | 2 | 0 | 4 | 60
31 | M | 3580760358 | Prúdový chránič OFI-25-4-030AC |  |  | ks |  | 3 | 0 |  | 0 |  |  |  | znížená |  | 0 | 0 | 0 | 0 | 0 | 8 | M | 1 | ROZPOCET | 0 | 0 | 0 | 0 | 0 | 2 | 0 | 4 | 62
32 | K | 210140501 | Návestné svietidlo vrátane žiaroviek a zapojenia M, M 1 |  |  | ks |  | 12 | 0 |  | 0 |  |  |  | znížená |  | 0 | 0 | 0 | 0 | 0 | 4 | K | 1 | ROZPOCET | 0 | 0 | 0 | 0 | 0 | 2 | 0 | 4 | 64
33 | M | 3480223100 | Svietidlo POINTER 2x11W PMMA |  |  | ks |  | 12 | 0 |  | 0 |  |  |  | znížená |  | 0 | 0 | 0 | 0 | 0 | 8 | M | 1 | ROZPOCET | 0 | 0 | 0 | 0 | 0 | 2 | 0 | 4 | 66
34 | K | 210192561 | Ochranná svorkovnica (nulový mostík) vrátane zapoj. typ 6226 - 30 - 25 A |  |  | ks |  | 1 | 0 |  | 0 |  |  |  | znížená |  | 0 | 0 | 0 | 0 | 0 | 4 | K | 1 | ROZPOCET | 0 | 0 | 0 | 0 | 0 | 2 | 0 | 4 | 68
35 | M | 3450668480 | Svorkovnice 12 článkové 4 mm2 5A ohybné modré typ: SK5A-H |  |  | ks |  | 1 | 0 |  | 0 |  |  |  | znížená |  | 0 | 0 | 0 | 0 | 0 | 8 | M | 1 | ROZPOCET | 0 | 0 | 0 | 0 | 0 | 2 | 0 | 4 | 70
36 | M | 5850001000 | Sádra stavebná |  |  | kg |  | 10 | 0 |  | 0 |  |  |  | znížená |  | 0 | 0 | 0 | 0 | 0 | 8 | M | 1 | ROZPOCET | 0 | 0 | 0 | 0 | 0 | 2 | 0 | 4 | 72
37 | K | 210201001 | Zapojenie svietidlá IP20, 1 x svetelný zdroj, stropného - nástenného interierového so žiarovkou |  |  | ks |  | 35 | 0 |  | 0 |  |  |  | znížená |  | 0 | 0 | 0 | 0 | 0 | 4 | K | 1 | ROZPOCET | 0 | 0 | 0 | 0 | 0 | 2 | 0 | 4 | 74
38 | M | 3486301240 | Interiérové svietidlo žiarivkové 1x26W, IP40, EVG, D=290mm |  |  | ks |  | 33 | 0 |  | 0 |  |  |  | znížená |  | 0 | 0 | 0 | 0 | 0 | 8 | M | 1 | ROZPOCET | 0 | 0 | 0 | 0 | 0 | 2 | 0 | 4 | 76
39 | M | 3486301290 | Interiérové svietidlo žiarivkové 2x26W, IP40, D=390mm |  |  | ks |  | 2 | 0 |  | 0 |  |  |  | znížená |  | 0 | 0 | 0 | 0 | 0 | 8 | M | 1 | ROZPOCET | 0 | 0 | 0 | 0 | 0 | 2 | 0 | 4 | 78
40 | K | 210201010 | Zapojenie svietidlá IP54, 1 x svetelný zdroj, stropného - nástenného interierového so žiarovkou |  |  | ks |  | 1 | 0 |  | 0 |  |  |  | znížená |  | 0 | 0 | 0 | 0 | 0 | 4 | K | 1 | ROZPOCET | 0 | 0 | 0 | 0 | 0 | 2 | 0 | 4 | 80
41 | M | 3486301490 | Interiérové svietidlo žiarivkové 1x18W, IP54,EVG, 300x300mm |  |  | ks |  | 1 | 0 |  | 0 |  |  |  | znížená |  | 0 | 0 | 0 | 0 | 0 | 8 | M | 1 | ROZPOCET | 0 | 0 | 0 | 0 | 0 | 2 | 0 | 4 | 82
42 | K | 210201011 | Zapojenie svietidlá IP54, 2 x svetelný zdroj, stropného - nástenného interierového so žiarovkou |  |  | ks |  | 1 | 0 |  | 0 |  |  |  | znížená |  | 0 | 0 | 0 | 0 | 0 | 4 | K | 1 | ROZPOCET | 0 | 0 | 0 | 0 | 0 | 2 | 0 | 4 | 84
43 | M | 3486301510 | Interiérové svietidlo žiarivkové 2x18W, IP54,EVG, 300x300mm |  |  | ks |  | 1 | 0 |  | 0 |  |  |  | znížená |  | 0 | 0 | 0 | 0 | 0 | 8 | M | 1 | ROZPOCET | 0 | 0 | 0 | 0 | 0 | 2 | 0 | 4 | 86
44 | K | 210201046 | Zapojenie svietidlá IP20, 2 x svetelný zdroj, P=40W, stropného - nástenného interierového s lineárnou žiarivkou |  |  | ks |  | 53 | 0 |  | 0 |  |  |  | znížená |  | 0 | 0 | 0 | 0 | 0 | 4 | K | 1 | ROZPOCET | 0 | 0 | 0 | 0 | 0 | 2 | 0 | 4 | 88
45 | M | 3486301620 | Stavebnicové svietidlo s lineárnou žiarivkou 2x36W, IP20, so štartérom |  |  | ks |  | 53 | 0 |  | 0 |  |  |  | znížená |  | 0 | 0 | 0 | 0 | 0 | 8 | M | 1 | ROZPOCET | 0 | 0 | 0 | 0 | 0 | 2 | 0 | 4 | 90
46 | M | 3410350188 | CYY 16 Kábel pre pevné uloženie, medený STN |  |  | m |  | 15 | 0 |  | 0 |  |  |  | znížená |  | 0 | 0 | 0 | 0 | 0 | 8 | M | 1 | ROZPOCET | 0 | 0 | 0 | 0 | 0 | 2 | 0 | 4 | 92
47 | K | 210290144 | Zistenie porúch pri tepelných spotrebičoch elektrický sporák a ostatné tepelné spotrebiče cez 5.5 kW |  |  | ks |  | 2 | 0 |  | 0 |  |  |  | znížená |  | 0 | 0 | 0 | 0 | 0 | 4 | K | 1 | ROZPOCET | 0 | 0 | 0 | 0 | 0 | 2 | 0 | 4 | 94
48 | M | 4843885500 | Ohrievač vody elektrický akumulačný s objemom120l |  |  | ks |  | 2 | 0 |  | 0 |  |  |  | znížená |  | 0 | 0 | 0 | 0 | 0 | 8 | M | 1 | ROZPOCET | 0 | 0 | 0 | 0 | 0 | 2 | 0 | 4 | 96
49 | K | 210411124 | Montáž tlačítka |  |  | ks |  | 10 | 0 |  | 0 |  |  |  | znížená |  | 0 | 0 | 0 | 0 | 0 | 4 | K | 1 | ROZPOCET | 0 | 0 | 0 | 0 | 0 | 2 | 0 | 4 | 98
50 | M | 3850005500 | INELS smart home solutions - inteligentná elektroinštalácia tlačítko RC-11 |  |  | ks |  | 10 | 0 |  | 0 |  |  |  | znížená |  | 0 | 0 | 0 | 0 | 0 | 8 | M | 1 | ROZPOCET | 0 | 0 | 0 | 0 | 0 | 2 | 0 | 4 | 100
51 | K | 210411171 | Montáž relé RB |  |  | ks |  | 1 | 0 |  | 0 |  |  |  | znížená |  | 0 | 0 | 0 | 0 | 0 | 4 | K | 1 | ROZPOCET | 0 | 0 | 0 | 0 | 0 | 2 | 0 | 4 | 102
52 | M | 3850006270 | INELS smart home solutions - inteligentná elektroinštalácia relé RB-230DIN |  |  | ks |  | 1 | 0 |  | 0 |  |  |  | znížená |  | 0 | 0 | 0 | 0 | 0 | 8 | M | 1 | ROZPOCET | 0 | 0 | 0 | 0 | 0 | 2 | 0 | 4 | 104
53 | K | 210800186 | Kábel medený uložený v trubke CYKY 450/750 V 3x1,5 |  |  | m |  | 50 | 0 |  | 0 |  |  |  | znížená |  | 0 | 0 | 0 | 0 | 0 | 4 | K | 1 | ROZPOCET | 0 | 0 | 0 | 0 | 0 | 2 | 0 | 4 | 106
54 | M | 3410350085 | CYKY 3x1,5 Kábel pre pevné uloženie, medený STN |  |  | m |  | 50 | 0 |  | 0 |  |  |  | znížená |  | 0 | 0 | 0 | 0 | 0 | 8 | M | 1 | ROZPOCET | 0 | 0 | 0 | 0 | 0 | 2 | 0 | 4 | 108
55 | M | 3451207200 | Lišta prepojovacia G-3-1000/16C/LSN/ |  |  | ks |  | 1 | 0 |  | 0 |  |  |  | znížená |  | 0 | 0 | 0 | 0 | 0 | 8 | M | 1 | ROZPOCET | 0 | 0 | 0 | 0 | 0 | 2 | 0 | 4 | 110
56 | M | 3580760182 | Istič LPN-40B-3 SB1 |  |  | ks |  | 1 | 0 |  | 0 |  |  |  | znížená |  | 0 | 0 | 0 | 0 | 0 | 8 | M | 1 | ROZPOCET | 0 | 0 | 0 | 0 | 0 | 2 | 0 | 4 | 112
57 | K | 210800201 | Kábel medený uložený v trubke CYKY 450/750 V 5x6 |  |  | m |  | 45 | 0 |  | 0 |  |  |  | znížená |  | 0 | 0 | 0 | 0 | 0 | 4 | K | 1 | ROZPOCET | 0 | 0 | 0 | 0 | 0 | 2 | 0 | 4 | 114
58 | M | 3410350100 | CYKY 5x6 Kábel pre pevné uloženie, medený STN |  |  | m |  | 45 | 0 |  | 0 |  |  |  | znížená |  | 0 | 0 | 0 | 0 | 0 | 8 | M | 1 | ROZPOCET | 0 | 0 | 0 | 0 | 0 | 2 | 0 | 4 | 116
59 | K | 210800227 | Vodič medený uložený pod omietkou CYKY 450/750 V 3x2,5mm2 |  |  | m |  | 500 | 0 |  | 0 |  |  |  | znížená |  | 0 | 0 | 0 | 0 | 0 | 4 | K | 1 | ROZPOCET | 0 | 0 | 0 | 0 | 0 | 2 | 0 | 4 | 118
60 | M | 3410350086 | CYKY 3x2,5 Kábel pre pevné uloženie, medený STN |  |  | m |  | 500 | 0 |  | 0 |  |  |  | znížená |  | 0 | 0 | 0 | 0 | 0 | 8 | M | 1 | ROZPOCET | 0 | 0 | 0 | 0 | 0 | 2 | 0 | 4 | 120
61 | K | 210800239 | Vodič medený uložený pod omietkou CYKY 450/750 V 5x2,5mm2 |  |  | m |  | 120 | 0 |  | 0 |  |  |  | znížená |  | 0 | 0 | 0 | 0 | 0 | 4 | K | 1 | ROZPOCET | 0 | 0 | 0 | 0 | 0 | 2 | 0 | 4 | 122
62 | M | 3410350098 | CYKY 5x2,5 Kábel pre pevné uloženie, medený STN |  |  | m |  | 120 | 0 |  | 0 |  |  |  | znížená |  | 0 | 0 | 0 | 0 | 0 | 8 | M | 1 | ROZPOCET | 0 | 0 | 0 | 0 | 0 | 2 | 0 | 4 | 124
63 | M | 2450599060 | JUBOGLET vnútorná sadrová vyrovnávacia hmota, balenie 20 kg |  |  | kg |  | 35 | 0 |  | 0 |  |  |  | znížená |  | 0 | 0 | 0 | 0 | 0 | 8 | M | 1 | ROZPOCET | 0 | 0 | 0 | 0 | 0 | 2 | 0 | 4 | 126
64 | K | 210800240 | Vodič medený uložený pod omietkou CYKY 450/750 V 5x4mm2 |  |  | m |  | 50 | 0 |  | 0 |  |  |  | znížená |  | 0 | 0 | 0 | 0 | 0 | 4 | K | 1 | ROZPOCET | 0 | 0 | 0 | 0 | 0 | 2 | 0 | 4 | 128
65 | M | 3410350099 | CYKY 5x4 Kábel pre pevné uloženie, medený STN |  |  | m |  | 50 | 0 |  | 0 |  |  |  | znížená |  | 0 | 0 | 0 | 0 | 0 | 8 | M | 1 | ROZPOCET | 0 | 0 | 0 | 0 | 0 | 2 | 0 | 4 | 130
66 | M | 3580760179 | Istič LPN-20B-3 |  |  | ks |  | 1 | 0 |  | 0 |  |  |  | znížená |  | 0 | 0 | 0 | 0 | 0 | 8 | M | 1 | ROZPOCET | 0 | 0 | 0 | 0 | 0 | 2 | 0 | 4 | 132
67 | K | 210800518 | Vodič medený uložený pevne H07V-U (CY) 450/750 V 4 |  |  | m |  | 35 | 0 |  | 0 |  |  |  | znížená |  | 0 | 0 | 0 | 0 | 0 | 4 | K | 1 | ROZPOCET | 0 | 0 | 0 | 0 | 0 | 2 | 0 | 4 | 134
68 | M | 3410350201 | H07V-U 4 Kábel pre pevné uloženie, medený harmonizovaný |  |  | m |  | 35 | 0 |  | 0 |  |  |  | znížená |  | 0 | 0 | 0 | 0 | 0 | 8 | M | 1 | ROZPOCET | 0 | 0 | 0 | 0 | 0 | 2 | 0 | 4 | 136
69 | K | 210800519 | Vodič medený uložený pevne H07V-U (CY) 450/750 V 6 |  |  | m |  | 135 | 0 |  | 0 |  |  |  | znížená |  | 0 | 0 | 0 | 0 | 0 | 4 | K | 1 | ROZPOCET | 0 | 0 | 0 | 0 | 0 | 2 | 0 | 4 | 138
70 | M | 3410350202 | H07V-U 6 Kábel pre pevné uloženie, medený harmonizovaný |  |  | m |  | 135 | 0 |  | 0 |  |  |  | znížená |  | 0 | 0 | 0 | 0 | 0 | 8 | M | 1 | ROZPOCET | 0 | 0 | 0 | 0 | 0 | 2 | 0 | 4 | 140
71 | K | 210881216 | Kábel bezhalogénový, medený uložený pevne 1-CHKE-V 0,6/1,0 kV 3x1,5 |  |  | m |  | 300 | 0 |  | 0 |  |  |  | znížená |  | 0 | 0 | 0 | 0 | 0 | 4 | K | 1 | ROZPOCET | 0 | 0 | 0 | 0 | 0 | 2 | 0 | 4 | 142
72 | M | 3410350930 | 1-CHKE-V 3x1,5 Nehorľavý kábel s funkčnosťou STN |  |  | m |  | 300 | 0 |  | 0 |  |  |  | znížená |  | 0 | 0 | 0 | 0 | 0 | 8 | M | 1 | ROZPOCET | 0 | 0 | 0 | 0 | 0 | 2 | 0 | 4 | 144
73 | K | 210881224 | Kábel bezhalogénový, medený uložený pevne 1-CHKE-V 0,6/1,0 kV 4x1,5 |  |  | m |  | 100 | 0 |  | 0 |  |  |  | znížená |  | 0 | 0 | 0 | 0 | 0 | 4 | K | 1 | ROZPOCET | 0 | 0 | 0 | 0 | 0 | 2 | 0 | 4 | 146
74 | M | 3410350938 | 1-CHKE-V 4x1,5 Nehorľavý kábel s funkčnosťou STN |  |  | m |  | 100 | 0 |  | 0 |  |  |  | znížená |  | 0 | 0 | 0 | 0 | 0 | 8 | M | 1 | ROZPOCET | 0 | 0 | 0 | 0 | 0 | 2 | 0 | 4 | 148
75 | K | 210881232 | Kábel bezhalogénový, medený uložený pevne 1-CHKE-V 0,6/1,0 kV 5x1,5 |  |  | m |  | 135 | 0 |  | 0 |  |  |  | znížená |  | 0 | 0 | 0 | 0 | 0 | 4 | K | 1 | ROZPOCET | 0 | 0 | 0 | 0 | 0 | 2 | 0 | 4 | 150
76 | M | 3410350946 | 1-CHKE-V 5x1,5 Nehorľavý kábel s funkčnosťou STN |  |  | m |  | 135 | 0 |  | 0 |  |  |  | znížená |  | 0 | 0 | 0 | 0 | 0 | 8 | M | 1 | ROZPOCET | 0 | 0 | 0 | 0 | 0 | 2 | 0 | 4 | 152
77 | M | 61732 | Núdzové svietidlá, SVIET-G5 NÚDZ. 8W 3H 160LM Obj. č. 61732 |  |  | ks |  | 10 | 0 |  | 0 |  |  |  | znížená |  | 0 | 0 | 0 | 0 | 0 | 8 | M | 1 | ROZPOCET | 0 | 0 | 0 | 0 | 0 | 2 | 0 | 4 | 154
| VP - Práce naviac | [9 empty] | 0 | [11 empty] | D | 0 | PN | [6 empty] | 0
| K | [9 empty] | 0 |  |  |  | znížená | [7 empty] | PN | 1 | PN | 0 | 0 | 0 | 0 | 0 | 2 | 0
| K | [9 empty] | 0 |  |  |  | znížená | [7 empty] | PN | 1 | PN | 0 | 0 | 0 | 0 | 0 | 2 | 0
| K | [9 empty] | 0 |  |  |  | znížená | [7 empty] | PN | 1 | PN | 0 | 0 | 0 | 0 | 0 | 2 | 0
| K | [9 empty] | 0 |  |  |  | znížená | [7 empty] | PN | 1 | PN | 0 | 0 | 0 | 0 | 0 | 2 | 0
| K | [9 empty] | 0 |  |  |  | znížená | [7 empty] | PN | 1 | PN | 0 | 0 | 0 | 0 | 0 | 2 | 0

## 6 - Bleskozvod
| Hárok obsahuje: |  | 1) Krycí list rozpočtu |  | 2) Rekapitulácia rozpočtu |  |  |  | 3) Rozpočet |  |  | Späť na hárok: | Rekapitulácia stavby
optimalizované pre tlač zostáv vo formáte A4 - na výšku | [12 empty] | >> skryté stĺpce << | [9 empty] | {67ecbca0-a9a0-4bd8-8687-1ac1b4d06712}
0
KRYCÍ LIST ROZPOČTU | [13 empty] | v --- nižšie sa nachádzajú doplnkové a pomocné údaje k zostavám --- v | [8 empty] | False
| Stavba: |  | Komplexná obnova objektu Materskej školy
| Objekt: |  | a - SO 01
| Časť: |  | 6 - Bleskozvod
| JKSO: | [8 empty] | KS:
| Miesto: |  | ul.Clementisa 3, Brezno | [6 empty] | Dátum: |  | 2018-05-15
| Objednávateľ: | [8 empty] | IČO:
|  | Mesto Brezno | [7 empty] | IČO DPH:
| Zhotoviteľ: | [8 empty] | IČO: |  | Vyplň údaj
|  | Vyplň údaj | [7 empty] | IČO DPH: |  | Vyplň údaj
| Projektant: | [8 empty] | IČO:
|  | Ing. arch. Pavol Kupec | [7 empty] | IČO DPH:
| Spracovateľ: | [8 empty] | IČO:
IČO DPH:
Poznámka:
| Náklady z rozpočtu | [8 empty] | 0
| Ostatné náklady | [8 empty] | 0
| Cena bez DPH | [8 empty] | 0
| DPH | základná | 20% | z | 0 |  |  |  |  | 0
|  | znížená | 20% | z | 0 |  |  |  |  | 0
|  | zákl. prenesená | 20% | z | 0 |  |  |  |  | 0
|  | zníž. prenesená | 20% | z | 0 |  |  |  |  | 0
|  | nulová | 0% | z | 0 |  |  |  |  | 0
| Cena s DPH |  |  | v | EUR |  |  |  | 0
| Projektant |  |  |  |  | Spracovateľ
| Dátum a podpis: |  |  | Pečiatka |  | Dátum a podpis: |  |  |  |  | Pečiatka
| Objednávateľ |  |  |  |  | Zhotoviteľ
| Dátum a podpis: |  |  | Pečiatka |  | Dátum a podpis: |  |  |  |  | Pečiatka
REKAPITULÁCIA ROZPOČTU
Stavba: |  |  | Komplexná obnova objektu Materskej školy
Objekt: |  |  | a - SO 01
Časť: |  |  | 6 - Bleskozvod
Miesto: |  |  | ul.Clementisa 3, Brezno |  |  |  |  | Dátum: |  | 2018-05-15
Objednávateľ: |  |  | Mesto Brezno |  |  |  |  | Projektant: |  | Ing. arch. Pavol Kupec
Zhotoviteľ: |  |  | Vyplň údaj |  |  |  |  | Spracovateľ:
Kód - Popis | [10 empty] | Cena celkom [EUR]
1) Náklady z rozpočtu | [10 empty] | 0 | [12 empty] | -1
| 921 - Elektromontáže | [9 empty] | 0
| VP - Práce naviac | [9 empty] | 0
2) Ostatné náklady | [10 empty] | 0 |  |  |  | DPH
| GZS | [9 empty] | 0 |  |  |  | znížená | [9 empty] | VRN | 0 | 0 | 0 | 0 | 0 | 2
| Projektové práce | [9 empty] | 0 |  |  |  | znížená | [9 empty] | VRN | 0 | 0 | 0 | 0 | 0 | 2
| Sťažené podmienky | [9 empty] | 0 |  |  |  | znížená | [9 empty] | VRN | 0 | 0 | 0 | 0 | 0 | 2
| Vplyv prostredia | [9 empty] | 0 |  |  |  | znížená | [9 empty] | VRN | 0 | 0 | 0 | 0 | 0 | 2
| Iné VRN | [9 empty] | 0 |  |  |  | znížená | [9 empty] | VRN | 0 | 0 | 0 | 0 | 0 | 2
| Kompletačná činnosť | [9 empty] | 0 |  |  |  | znížená | [9 empty] | KOMPLETACNA | 0 | 0 | 0 | 0 | 0 | 2
Celkové náklady za stavbu 1) + 2) | [8 empty] | 0
ROZPOČET
Stavba: |  |  | Komplexná obnova objektu Materskej školy
Objekt: |  |  | a - SO 01
Časť: |  |  | 6 - Bleskozvod
Miesto: |  |  | ul.Clementisa 3, Brezno |  |  |  |  | Dátum: |  | 2018-05-15
Objednávateľ: |  |  | Mesto Brezno |  |  |  |  | Projektant: |  | Ing. arch. Pavol Kupec
Zhotoviteľ: |  |  | Vyplň údaj |  |  |  |  | Spracovateľ:
PČ | Typ | Kód | Popis |  |  | MJ | Ekvivalent výrobku | Množstvo | J.cena [EUR] |  | Cena celkom [EUR] |  |  | Poznámka | DPH | J. Nh [h] | Nh celkom [h] | J. hmotnosť [t] | Hmotnosť celkom [t] | J. suť [t] | Suť Celkom [t]
Náklady z rozpočtu | [10 empty] | 0 | [5 empty] | 0 |  | 0 |  | 0 |  | D | -1 | [7 empty] | 0
| 921 - Elektromontáže | [9 empty] | 0 | [5 empty] | 0 |  | 0 |  | 0 | 1 | D | 0 | ROZPOCET | [6 empty] | 0
1 | K | 210220021 | Uzemňovacie vedenie v zemi FeZn vrátane izolácie spojov O 10mm |  |  | ks |  | 30 | 0 |  | 0 |  |  |  | znížená |  | 0 | 0 | 0 | 0 | 0 | 4 | K | 1 | ROZPOCET | 0 | 0 | 0 | 0 | 0 | 2 | 0 | 4 | 2
2 | M | 3544224150 | Územňovací vodič ocelový žiarovo zinkovaný označenie O 10 |  |  | kg |  | 30 | 0 |  | 0 |  |  |  | znížená |  | 0 | 0 | 0 | 0 | 0 | 8 | M | 1 | ROZPOCET | 0 | 0 | 0 | 0 | 0 | 2 | 0 | 4 | 4
3 | K | 210220031 | Ekvipotenciálna svorkovnica EPS 2 v krabici KO 125 E |  |  | ks |  | 1 | 0 |  | 0 |  |  |  | znížená |  | 0 | 0 | 0 | 0 | 0 | 4 | K | 1 | ROZPOCET | 0 | 0 | 0 | 0 | 0 | 2 | 0 | 4 | 6
4 | M | 3410300258 | Krabica odbočná krabica + veko šedá KO 125 E KA |  |  | ks |  | 1 | 0 |  | 0 |  |  |  | znížená |  | 0 | 0 | 0 | 0 | 0 | 8 | M | 1 | ROZPOCET | 0 | 0 | 0 | 0 | 0 | 2 | 0 | 4 | 8
5 | M | 3410301603 | Svorkovnica ekvipotencionálna EPS 2 |  |  | ks |  | 1 | 0 |  | 0 |  |  |  | znížená |  | 0 | 0 | 0 | 0 | 0 | 8 | M | 1 | ROZPOCET | 0 | 0 | 0 | 0 | 0 | 2 | 0 | 4 | 10
6 | K | 210220050 | Označenie zvodov číselnými štítkami |  |  | ks |  | 18 | 0 |  | 0 |  |  |  | znížená |  | 0 | 0 | 0 | 0 | 0 | 4 | K | 1 | ROZPOCET | 0 | 0 | 0 | 0 | 0 | 2 | 0 | 4 | 12
7 | M | 3544247915 | Štítok orientačný zemniaci, obj. č. EBL000000360; bleskozvodný a uzemňovací materiál |  |  | ks |  | 27 | 0 |  | 0 |  |  |  | znížená |  | 0 | 0 | 0 | 0 | 0 | 8 | M | 1 | ROZPOCET | 0 | 0 | 0 | 0 | 0 | 2 | 0 | 4 | 14
8 | K | 210220204 | Zachytávacia tyč FeZn bez osadenia a s osadením JP10-30 |  |  | ks |  | 17 | 0 |  | 0 |  |  |  | znížená |  | 0 | 0 | 0 | 0 | 0 | 4 | K | 1 | ROZPOCET | 0 | 0 | 0 | 0 | 0 | 2 | 0 | 4 | 16
9 | M | 3544215450 | Zachytávacia tyč ocelová žiarovo zinkovaná označenie JP 10 |  |  | ks |  | 17 | 0 |  | 0 |  |  |  | znížená |  | 0 | 0 | 0 | 0 | 0 | 8 | M | 1 | ROZPOCET | 0 | 0 | 0 | 0 | 0 | 2 | 0 | 4 | 18
10 | K | 210220230 | Ochranná strieška FeZn |  |  | ks |  | 17 | 0 |  | 0 |  |  |  | znížená |  | 0 | 0 | 0 | 0 | 0 | 4 | K | 1 | ROZPOCET | 0 | 0 | 0 | 0 | 0 | 2 | 0 | 4 | 20
11 | M | 3544216300 | Spodná ochranná strieška ocelová žiarovo zinkovaná označenie OS 04 |  |  | ks |  | 17 | 0 |  | 0 |  |  |  | znížená |  | 0 | 0 | 0 | 0 | 0 | 8 | M | 1 | ROZPOCET | 0 | 0 | 0 | 0 | 0 | 2 | 0 | 4 | 22
12 | K | 210220246 | Svorka FeZn na odkvapový žľab SO |  |  | ks |  | 18 | 0 |  | 0 |  |  |  | znížená |  | 0 | 0 | 0 | 0 | 0 | 4 | K | 1 | ROZPOCET | 0 | 0 | 0 | 0 | 0 | 2 | 0 | 4 | 24
13 | M | 3544219950 | Svorka okapová ocelová žiarovo zinkovaná označenie SO |  |  | ks |  | 18 | 0 |  | 0 |  |  |  | znížená |  | 0 | 0 | 0 | 0 | 0 | 8 | M | 1 | ROZPOCET | 0 | 0 | 0 | 0 | 0 | 2 | 0 | 4 | 26
14 | K | 210220247 | Svorka FeZn skúšobná SZ |  |  | ks |  | 18 | 0 |  | 0 |  |  |  | znížená |  | 0 | 0 | 0 | 0 | 0 | 4 | K | 1 | ROZPOCET | 0 | 0 | 0 | 0 | 0 | 2 | 0 | 4 | 28
15 | M | 3544220000 | Svorka skušobná ocelová žiarovo zinkovaná označenie SZ |  |  | ks |  | 18 | 0 |  | 0 |  |  |  | znížená |  | 0 | 0 | 0 | 0 | 0 | 8 | M | 1 | ROZPOCET | 0 | 0 | 0 | 0 | 0 | 2 | 0 | 4 | 30
16 | K | 210220283 | Uzemňovacia trubková tyč FeZn ZTT |  |  | ks |  | 3 | 0 |  | 0 |  |  |  | znížená |  | 0 | 0 | 0 | 0 | 0 | 4 | K | 1 | ROZPOCET | 0 | 0 | 0 | 0 | 0 | 2 | 0 | 4 | 32
17 | M | 3544223650 | Uzemňovacia tyč ocelová žiarovo zinkovaná označenie ZTT 2 m - trubková |  |  | ks |  | 3 | 0 |  | 0 |  |  |  | znížená |  | 0 | 0 | 0 | 0 | 0 | 8 | M | 1 | ROZPOCET | 0 | 0 | 0 | 0 | 0 | 2 | 0 | 4 | 34
18 | K | 210220300 | Ochranné pospájanie v práčovniach, kúpeľniach, voľne ulož.,alebo v omietke Cu 4-16mm2 |  |  | m |  | 140 | 0 |  | 0 |  |  |  | znížená |  | 0 | 0 | 0 | 0 | 0 | 4 | K | 1 | ROZPOCET | 0 | 0 | 0 | 0 | 0 | 2 | 0 | 4 | 36
19 | M | 3410350203 | H07V-U 10 Kábel pre pevné uloženie, medený harmonizovaný |  |  | m |  | 30 | 0 |  | 0 |  |  |  | znížená |  | 0 | 0 | 0 | 0 | 0 | 8 | M | 1 | ROZPOCET | 0 | 0 | 0 | 0 | 0 | 2 | 0 | 4 | 38
20 | M | 3450705500 | I-Rúrka FXP 20 |  |  | m |  | 140 | 0 |  | 0 |  |  |  | znížená |  | 0 | 0 | 0 | 0 | 0 | 8 | M | 1 | ROZPOCET | 0 | 0 | 0 | 0 | 0 | 2 | 0 | 4 | 40
21 | K | 210255450 | Práca skúšobného technika na bleskozvode |  |  | hod |  | 3 | 0 |  | 0 |  |  |  | znížená |  | 0 | 0 | 0 | 0 | 0 | 4 | K | 1 | ROZPOCET | 0 | 0 | 0 | 0 | 0 | 2 | 0 | 4 | 42
| VP - Práce naviac | [9 empty] | 0 | [11 empty] | D | 0 | PN | [6 empty] | 0
| K | [9 empty] | 0 |  |  |  | znížená | [7 empty] | PN | 1 | PN | 0 | 0 | 0 | 0 | 0 | 2 | 0
| K | [9 empty] | 0 |  |  |  | znížená | [7 empty] | PN | 1 | PN | 0 | 0 | 0 | 0 | 0 | 2 | 0
| K | [9 empty] | 0 |  |  |  | znížená | [7 empty] | PN | 1 | PN | 0 | 0 | 0 | 0 | 0 | 2 | 0
| K | [9 empty] | 0 |  |  |  | znížená | [7 empty] | PN | 1 | PN | 0 | 0 | 0 | 0 | 0 | 2 | 0
| K | [9 empty] | 0 |  |  |  | znížená | [7 empty] | PN | 1 | PN | 0 | 0 | 0 | 0 | 0 | 2 | 0

## 7 - Rozvádzače RH
| Hárok obsahuje: |  | 1) Krycí list rozpočtu |  | 2) Rekapitulácia rozpočtu |  |  |  | 3) Rozpočet |  |  | Späť na hárok: | Rekapitulácia stavby
optimalizované pre tlač zostáv vo formáte A4 - na výšku | [12 empty] | >> skryté stĺpce << | [9 empty] | {5ac00211-5af8-425a-90f8-eea230dab43f}
0
KRYCÍ LIST ROZPOČTU | [13 empty] | v --- nižšie sa nachádzajú doplnkové a pomocné údaje k zostavám --- v | [8 empty] | False
| Stavba: |  | Komplexná obnova objektu Materskej školy
| Objekt: |  | a - SO 01
| Časť: |  | 7 - Rozvádzače RH
| JKSO: | [8 empty] | KS:
| Miesto: |  | ul.Clementisa 3, Brezno | [6 empty] | Dátum: |  | 2018-05-15
| Objednávateľ: | [8 empty] | IČO:
|  | Mesto Brezno | [7 empty] | IČO DPH:
| Zhotoviteľ: | [8 empty] | IČO: |  | Vyplň údaj
|  | Vyplň údaj | [7 empty] | IČO DPH: |  | Vyplň údaj
| Projektant: | [8 empty] | IČO:
|  | Ing. arch. Pavol Kupec | [7 empty] | IČO DPH:
| Spracovateľ: | [8 empty] | IČO:
IČO DPH:
Poznámka:
| Náklady z rozpočtu | [8 empty] | 0
| Ostatné náklady | [8 empty] | 0
| Cena bez DPH | [8 empty] | 0
| DPH | základná | 20% | z | 0 |  |  |  |  | 0
|  | znížená | 20% | z | 0 |  |  |  |  | 0
|  | zákl. prenesená | 20% | z | 0 |  |  |  |  | 0
|  | zníž. prenesená | 20% | z | 0 |  |  |  |  | 0
|  | nulová | 0% | z | 0 |  |  |  |  | 0
| Cena s DPH |  |  | v | EUR |  |  |  | 0
| Projektant |  |  |  |  | Spracovateľ
| Dátum a podpis: |  |  | Pečiatka |  | Dátum a podpis: |  |  |  |  | Pečiatka
| Objednávateľ |  |  |  |  | Zhotoviteľ
| Dátum a podpis: |  |  | Pečiatka |  | Dátum a podpis: |  |  |  |  | Pečiatka
REKAPITULÁCIA ROZPOČTU
Stavba: |  |  | Komplexná obnova objektu Materskej školy
Objekt: |  |  | a - SO 01
Časť: |  |  | 7 - Rozvádzače RH
Miesto: |  |  | ul.Clementisa 3, Brezno |  |  |  |  | Dátum: |  | 2018-05-15
Objednávateľ: |  |  | Mesto Brezno |  |  |  |  | Projektant: |  | Ing. arch. Pavol Kupec
Zhotoviteľ: |  |  | Vyplň údaj |  |  |  |  | Spracovateľ:
Kód - Popis | [10 empty] | Cena celkom [EUR]
1) Náklady z rozpočtu | [10 empty] | 0 | [12 empty] | -1
| 921 - Elektromontáže | [9 empty] | 0
| VP - Práce naviac | [9 empty] | 0
2) Ostatné náklady | [10 empty] | 0 |  |  |  | DPH
| GZS | [9 empty] | 0 |  |  |  | znížená | [9 empty] | VRN | 0 | 0 | 0 | 0 | 0 | 2
| Projektové práce | [9 empty] | 0 |  |  |  | znížená | [9 empty] | VRN | 0 | 0 | 0 | 0 | 0 | 2
| Sťažené podmienky | [9 empty] | 0 |  |  |  | znížená | [9 empty] | VRN | 0 | 0 | 0 | 0 | 0 | 2
| Vplyv prostredia | [9 empty] | 0 |  |  |  | znížená | [9 empty] | VRN | 0 | 0 | 0 | 0 | 0 | 2
| Iné VRN | [9 empty] | 0 |  |  |  | znížená | [9 empty] | VRN | 0 | 0 | 0 | 0 | 0 | 2
| Kompletačná činnosť | [9 empty] | 0 |  |  |  | znížená | [9 empty] | KOMPLETACNA | 0 | 0 | 0 | 0 | 0 | 2
Celkové náklady za stavbu 1) + 2) | [8 empty] | 0
ROZPOČET
Stavba: |  |  | Komplexná obnova objektu Materskej školy
Objekt: |  |  | a - SO 01
Časť: |  |  | 7 - Rozvádzače RH
Miesto: |  |  | ul.Clementisa 3, Brezno |  |  |  |  | Dátum: |  | 2018-05-15
Objednávateľ: |  |  | Mesto Brezno |  |  |  |  | Projektant: |  | Ing. arch. Pavol Kupec
Zhotoviteľ: |  |  | Vyplň údaj |  |  |  |  | Spracovateľ:
PČ | Typ | Kód | Popis |  |  | MJ | Ekvivalent výrobku | Množstvo | J.cena [EUR] |  | Cena celkom [EUR] |  |  | Poznámka | DPH | J. Nh [h] | Nh celkom [h] | J. hmotnosť [t] | Hmotnosť celkom [t] | J. suť [t] | Suť Celkom [t]
Náklady z rozpočtu | [10 empty] | 0 | [5 empty] | 0 |  | 0 |  | 0 |  | D | -1 | [7 empty] | 0
| 921 - Elektromontáže | [9 empty] | 0 | [5 empty] | 0 |  | 0 |  | 0 | 1 | D | 0 | ROZPOCET | [6 empty] | 0
1 | K | 210193061 | Rozvádzač RST |  |  | ks |  | 1 | 0 |  | 0 |  |  |  | znížená |  | 0 | 0 | 0 | 0 | 0 | 4 | K | 1 | ROZPOCET | 0 | 0 | 0 | 0 | 0 | 2 | 0 | 4 | 2
2 | M | 3570191040 | Rozvodnica ECO-57P |  |  | ks |  | 1 | 0 |  | 0 |  |  |  | znížená |  | 0 | 0 | 0 | 0 | 0 | 8 | M | 1 | ROZPOCET | 0 | 0 | 0 | 0 | 0 | 2 | 0 | 4 | 4
| VP - Práce naviac | [9 empty] | 0 | [11 empty] | D | 0 | PN | [6 empty] | 0
| K | [9 empty] | 0 |  |  |  | znížená | [7 empty] | PN | 1 | PN | 0 | 0 | 0 | 0 | 0 | 2 | 0
| K | [9 empty] | 0 |  |  |  | znížená | [7 empty] | PN | 1 | PN | 0 | 0 | 0 | 0 | 0 | 2 | 0
| K | [9 empty] | 0 |  |  |  | znížená | [7 empty] | PN | 1 | PN | 0 | 0 | 0 | 0 | 0 | 2 | 0
| K | [9 empty] | 0 |  |  |  | znížená | [7 empty] | PN | 1 | PN | 0 | 0 | 0 | 0 | 0 | 2 | 0
| K | [9 empty] | 0 |  |  |  | znížená | [7 empty] | PN | 1 | PN | 0 | 0 | 0 | 0 | 0 | 2 | 0

## 8 - Vykurovanie
| Hárok obsahuje: |  | 1) Krycí list rozpočtu |  | 2) Rekapitulácia rozpočtu |  |  |  | 3) Rozpočet |  |  | Späť na hárok: | Rekapitulácia stavby
optimalizované pre tlač zostáv vo formáte A4 - na výšku | [12 empty] | >> skryté stĺpce << | [9 empty] | {5075c945-0ced-490b-b6de-c6e50a2ff98e}
0
KRYCÍ LIST ROZPOČTU | [13 empty] | v --- nižšie sa nachádzajú doplnkové a pomocné údaje k zostavám --- v | [8 empty] | False
| Stavba: |  | Komplexná obnova objektu Materskej školy
| Objekt: |  | a - SO 01
| Časť: |  | 8 - Vykurovanie
| JKSO: | [8 empty] | KS:
| Miesto: |  | ul.Clementisa 3, Brezno | [6 empty] | Dátum: |  | 2018-05-15
| Objednávateľ: | [8 empty] | IČO:
|  | Mesto Brezno | [7 empty] | IČO DPH:
| Zhotoviteľ: | [8 empty] | IČO: |  | Vyplň údaj
|  | Vyplň údaj | [7 empty] | IČO DPH: |  | Vyplň údaj
| Projektant: | [8 empty] | IČO:
|  | Ing. arch. Pavol Kupec | [7 empty] | IČO DPH:
| Spracovateľ: | [8 empty] | IČO:
IČO DPH:
Poznámka:
| Náklady z rozpočtu | [8 empty] | 0
| Ostatné náklady | [8 empty] | 0
| Cena bez DPH | [8 empty] | 0
| DPH | základná | 20% | z | 0 |  |  |  |  | 0
|  | znížená | 20% | z | 0 |  |  |  |  | 0
|  | zákl. prenesená | 20% | z | 0 |  |  |  |  | 0
|  | zníž. prenesená | 20% | z | 0 |  |  |  |  | 0
|  | nulová | 0% | z | 0 |  |  |  |  | 0
| Cena s DPH |  |  | v | EUR |  |  |  | 0
| Projektant |  |  |  |  | Spracovateľ
| Dátum a podpis: |  |  | Pečiatka |  | Dátum a podpis: |  |  |  |  | Pečiatka
| Objednávateľ |  |  |  |  | Zhotoviteľ
| Dátum a podpis: |  |  | Pečiatka |  | Dátum a podpis: |  |  |  |  | Pečiatka
REKAPITULÁCIA ROZPOČTU
Stavba: |  |  | Komplexná obnova objektu Materskej školy
Objekt: |  |  | a - SO 01
Časť: |  |  | 8 - Vykurovanie
Miesto: |  |  | ul.Clementisa 3, Brezno |  |  |  |  | Dátum: |  | 2018-05-15
Objednávateľ: |  |  | Mesto Brezno |  |  |  |  | Projektant: |  | Ing. arch. Pavol Kupec
Zhotoviteľ: |  |  | Vyplň údaj |  |  |  |  | Spracovateľ:
Kód - Popis | [10 empty] | Cena celkom [EUR]
1) Náklady z rozpočtu | [10 empty] | 0 | [12 empty] | -1
| PSV - Práce a dodávky PSV | [9 empty] | 0
| 713 - Izolácie tepelné | [9 empty] | 0
| 733 - Ústredné kúrenie, rozvodné potrubie | [9 empty] | 0
| 734 - Ústredné kúrenie, armatúry. | [9 empty] | 0
| 735 - Ústredné kúrenie, vykurov. telesá | [9 empty] | 0
| OST - Ostatné | [9 empty] | 0
| VP - Práce naviac | [9 empty] | 0
| VP - Práce naviac | [9 empty] | 0
2) Ostatné náklady | [10 empty] | 0 |  |  |  | DPH
| GZS | [9 empty] | 0 |  |  |  | znížená | [9 empty] | VRN | 0 | 0 | 0 | 0 | 0 | 2
| Projektové práce | [9 empty] | 0 |  |  |  | znížená | [9 empty] | VRN | 0 | 0 | 0 | 0 | 0 | 2
| Sťažené podmienky | [9 empty] | 0 |  |  |  | znížená | [9 empty] | VRN | 0 | 0 | 0 | 0 | 0 | 2
| Vplyv prostredia | [9 empty] | 0 |  |  |  | znížená | [9 empty] | VRN | 0 | 0 | 0 | 0 | 0 | 2
| Iné VRN | [9 empty] | 0 |  |  |  | znížená | [9 empty] | VRN | 0 | 0 | 0 | 0 | 0 | 2
| Kompletačná činnosť | [9 empty] | 0 |  |  |  | znížená | [9 empty] | KOMPLETACNA | 0 | 0 | 0 | 0 | 0 | 2
Celkové náklady za stavbu 1) + 2) | [8 empty] | 0
ROZPOČET
Stavba: |  |  | Komplexná obnova objektu Materskej školy
Objekt: |  |  | a - SO 01
Časť: |  |  | 8 - Vykurovanie
Miesto: |  |  | ul.Clementisa 3, Brezno |  |  |  |  | Dátum: |  | 2018-05-15
Objednávateľ: |  |  | Mesto Brezno |  |  |  |  | Projektant: |  | Ing. arch. Pavol Kupec
Zhotoviteľ: |  |  | Vyplň údaj |  |  |  |  | Spracovateľ:
PČ | Typ | Kód | Popis |  |  | MJ | Ekvivalent výrobku | Množstvo | J.cena [EUR] |  | Cena celkom [EUR] |  |  | Poznámka | DPH | J. Nh [h] | Nh celkom [h] | J. hmotnosť [t] | Hmotnosť celkom [t] | J. suť [t] | Suť Celkom [t]
Náklady z rozpočtu | [10 empty] | 0 | [5 empty] | 0 |  | 0 |  | 0 |  | D | -1 | [7 empty] | 0
| PSV - Práce a dodávky PSV | [9 empty] | 0 | [5 empty] | 0 |  | 0 |  | 0 | 2 | D | 0 | ROZPOCET | [6 empty] | 0
| 713 - Izolácie tepelné | [9 empty] | 0 | [5 empty] | 0 |  | 0 |  | 0 | 2 | D | 1 | ROZPOCET | [6 empty] | 0
1 | K | 713482121 | Montáž trubíc z PE, hr.15-20 mm,vnút.priemer do 38 |  |  | m |  | 388.673 | 0 |  | 0 |  |  |  | znížená |  | 0 | 0 | 0 | 0 | 0 | 16 | K | 2 | ROZPOCET | 0 | 0 | 0 | 0 | 0 | 2 | 0 | 16 | 2
2 | M | 2837741523 | Tubolit DG 15 x 13 izolácia-trubica AZ FLEX Armacell |  |  | m |  | 147.373 | 0 |  | 0 |  |  |  | znížená |  | 0 | 0 | 0 | 0 | 0 | 32 | M | 2 | ROZPOCET | 0 | 0 | 0 | 0 | 0 | 2 | 0 | 16 | 4
3 | M | 2837741537 | Tubolit DG 20 x 13 izolácia-trubica AZ FLEX Armacell |  |  | m |  | 74.979 | 0 |  | 0 |  |  |  | znížená |  | 0 | 0 | 0 | 0 | 0 | 32 | M | 2 | ROZPOCET | 0 | 0 | 0 | 0 | 0 | 2 | 0 | 16 | 6
4 | M | 2837741550 | Tubolit DG 25 x 13 izolácia-trubica AZ FLEX Armacell |  |  | m |  | 166.321 | 0 |  | 0 |  |  |  | znížená |  | 0 | 0 | 0 | 0 | 0 | 32 | M | 2 | ROZPOCET | 0 | 0 | 0 | 0 | 0 | 2 | 0 | 16 | 8
5 | K | 998713201 | Presun hmôt pre izolácie tepelné v objektoch výšky do 6 m |  |  | % |  | 0 | 0 |  | 0 |  |  |  | znížená |  | 0 | 0 | 0 | 0 | 0 | 16 | K | 2 | ROZPOCET | 0 | 0 | 0 | 0 | 0 | 2 | 0 | 16 | 10
| 733 - Ústredné kúrenie, rozvodné potrubie | [9 empty] | 0 | [5 empty] | 0 |  | 0 |  | 0 | 2 | D | 1 | ROZPOCET | [6 empty] | 0
6 | K | 733161503 | Potrubie plasthliníkové PE-RT 20x2 mm z rúrok v kotúčoch |  |  | m |  | 147.373 | 0 |  | 0 |  |  |  | znížená |  | 0 | 0 | 0 | 0 | 0 | 16 | K | 2 | ROZPOCET | 0 | 0 | 0 | 0 | 0 | 2 | 0 | 16 | 12
7 | K | 733161504 | Potrubie plasthliníkové PE-RT 26x3 mm z rúrok v kotúčoch |  |  | m |  | 74.979 | 0 |  | 0 |  |  |  | znížená |  | 0 | 0 | 0 | 0 | 0 | 16 | K | 2 | ROZPOCET | 0 | 0 | 0 | 0 | 0 | 2 | 0 | 16 | 14
8 | K | 733161505 | Potrubie plasthliníkové PE-RT 32x3 mm z rúrok v kotúčoch |  |  | m |  | 155.611 | 0 |  | 0 |  |  |  | znížená |  | 0 | 0 | 0 | 0 | 0 | 16 | K | 2 | ROZPOCET | 0 | 0 | 0 | 0 | 0 | 2 | 0 | 16 | 16
9 | K | 733161515 | Potrubie plasthliníkové PE-RT 32x3 mm z rúrok rovných |  |  | m |  | 10.71 | 0 |  | 0 |  |  |  | znížená |  | 0 | 0 | 0 | 0 | 0 | 16 | K | 2 | ROZPOCET | 0 | 0 | 0 | 0 | 0 | 2 | 0 | 16 | 18
10 | K | 733191301 | Tlaková skúška plastového potrubia do 32 mm |  |  | m |  | 398.673 | 0 |  | 0 |  |  |  | znížená |  | 0 | 0 | 0 | 0 | 0 | 16 | K | 2 | ROZPOCET | 0 | 0 | 0 | 0 | 0 | 2 | 0 | 16 | 20
11 | K | 998733201 | Presun hmôt pre rozvody potrubia v objektoch výšky do 6 m |  |  | % |  | 0 | 0 |  | 0 |  |  |  | znížená |  | 0 | 0 | 0 | 0 | 0 | 16 | K | 2 | ROZPOCET | 0 | 0 | 0 | 0 | 0 | 2 | 0 | 16 | 22
| 734 - Ústredné kúrenie, armatúry. | [9 empty] | 0 | [5 empty] | 0 |  | 0 |  | 0 | 2 | D | 1 | ROZPOCET | [6 empty] | 0
12 | K | 734211111 | Ventil odvzdušňovací závitový vykurovacích telies do G 3/8 |  |  | ks |  | 37 | 0 |  | 0 |  |  |  | znížená |  | 0 | 0 | 0 | 0 | 0 | 16 | K | 2 | ROZPOCET | 0 | 0 | 0 | 0 | 0 | 2 | 0 | 16 | 24
13 | K | 734223208 | Montáž termostatickej hlavice kvapalinovej jednoduchej |  |  | súb. |  | 37 | 0 |  | 0 |  |  |  | znížená |  | 0 | 0 | 0 | 0 | 0 | 16 | K | 2 | ROZPOCET | 0 | 0 | 0 | 0 | 0 | 2 | 0 | 16 | 26
14 | M | 5518100047 | Termostatická hlavica Herz 3000 |  |  | ks |  | 37 | 0 |  | 0 |  |  |  | znížená |  | 0 | 0 | 0 | 0 | 0 | 32 | M | 2 | ROZPOCET | 0 | 0 | 0 | 0 | 0 | 2 | 0 | 16 | 28
15 | K | 998734201 | Presun hmôt pre armatúry v objektoch výšky do 6 m |  |  | % |  | 0 | 0 |  | 0 |  |  |  | znížená |  | 0 | 0 | 0 | 0 | 0 | 16 | K | 2 | ROZPOCET | 0 | 0 | 0 | 0 | 0 | 2 | 0 | 16 | 30
| 735 - Ústredné kúrenie, vykurov. telesá | [9 empty] | 0 | [5 empty] | 0 |  | 0 |  | 0 | 2 | D | 1 | ROZPOCET | [6 empty] | 0
16 | K | 735154140 | Montáž vykurovacieho telesa panelového dvojradového výšky 600 mm/ dĺžky 400-600 mm |  |  | ks |  | 8 | 0 |  | 0 |  |  |  | znížená |  | 0 | 0 | 0 | 0 | 0 | 16 | K | 2 | ROZPOCET | 0 | 0 | 0 | 0 | 0 | 2 | 0 | 16 | 32
17 | M | 4848954940 | Vykurovacie teleso KORADO doskové oceľové 21VKM 600x 500 RADIK VKM stredový |  |  | ks |  | 4 | 0 |  | 0 |  |  |  | znížená |  | 0 | 0 | 0 | 0 | 0 | 32 | M | 2 | ROZPOCET | 0 | 0 | 0 | 0 | 0 | 2 | 0 | 16 | 34
18 | M | 4848954950 | Vykurovacie teleso KORADO doskové oceľové 21VKM 600x 900 Radik VKM stredový |  |  | ks |  | 4 | 0 |  | 0 |  |  |  | znížená |  | 0 | 0 | 0 | 0 | 0 | 32 | M | 2 | ROZPOCET | 0 | 0 | 0 | 0 | 0 | 2 | 0 | 16 | 36
19 | K | 735154142 | Montáž vykurovacieho telesa panelového dvojradového výšky 600 mm/ dĺžky 1000-1200 mm |  |  | ks |  | 27 | 0 |  | 0 |  |  |  | znížená |  | 0 | 0 | 0 | 0 | 0 | 16 | K | 2 | ROZPOCET | 0 | 0 | 0 | 0 | 0 | 2 | 0 | 16 | 38
20 | M | 4848955000 | Vykurovacie teleso KORADO doskové oceľové 21VKM 600x1100 Radik VKM stredový |  |  | ks |  | 27 | 0 |  | 0 |  |  |  | znížená |  | 0 | 0 | 0 | 0 | 0 | 32 | M | 2 | ROZPOCET | 0 | 0 | 0 | 0 | 0 | 2 | 0 | 16 | 40
21 | K | 735162110 | Montáž vykurovacieho telesa rúrkového výšky 700 mm |  |  | ks |  | 4 | 0 |  | 0 |  |  |  | znížená |  | 0 | 0 | 0 | 0 | 0 | 16 | K | 2 | ROZPOCET | 0 | 0 | 0 | 0 | 0 | 2 | 0 | 16 | 42
22 | M | 4845500855 | Vykurovací rebrík radiátor KORADO KORALUX STANDARD 700/400 KRCM |  |  | ks |  | 4 | 0 |  | 0 |  |  |  | znížená |  | 0 | 0 | 0 | 0 | 0 | 32 | M | 2 | ROZPOCET | 0 | 0 | 0 | 0 | 0 | 2 | 0 | 16 | 44
23 | K | 998735201 | Presun hmôt pre vykurovacie telesá v objektoch výšky do 6 m |  |  | % |  | 0 | 0 |  | 0 |  |  |  | znížená |  | 0 | 0 | 0 | 0 | 0 | 16 | K | 2 | ROZPOCET | 0 | 0 | 0 | 0 | 0 | 2 | 0 | 16 | 46
| OST - Ostatné | [9 empty] | 0 | [5 empty] | 0 |  | 0 |  | 0 | 4 | D | 0 | ROZPOCET | [6 empty] | 0
24 | K | HZS000111 | Vykurovacia skúška |  |  | hod |  | 48 | 0 |  | 0 |  |  |  | znížená |  | 0 | 0 | 0 | 0 | 0 | 262144 | K | 1 | ROZPOCET | 0 | 0 | 0 | 0 | 0 | 2 | 0 | 262144 | 48
| VP - Práce naviac | [9 empty] | 0 | [5 empty] | 0 |  | 0 |  | 0 | 1 | D | 0 | ROZPOCET | [6 empty] | 0
| VP - Práce naviac | [9 empty] | 0 | [11 empty] | D | 0 | PN | [6 empty] | 0
| K | [9 empty] | 0 |  |  |  | znížená | [7 empty] | PN | 1 | PN | 0 | 0 | 0 | 0 | 0 | 2 | 0
| K | [9 empty] | 0 |  |  |  | znížená | [7 empty] | PN | 1 | PN | 0 | 0 | 0 | 0 | 0 | 2 | 0
| K | [9 empty] | 0 |  |  |  | znížená | [7 empty] | PN | 1 | PN | 0 | 0 | 0 | 0 | 0 | 2 | 0
| K | [9 empty] | 0 |  |  |  | znížená | [7 empty] | PN | 1 | PN | 0 | 0 | 0 | 0 | 0 | 2 | 0
| K | [9 empty] | 0 |  |  |  | znížená | [7 empty] | PN | 1 | PN | 0 | 0 | 0 | 0 | 0 | 2 | 0

## 9 - Vykurovanie - Ostatné
| Hárok obsahuje: |  | 1) Krycí list rozpočtu |  | 2) Rekapitulácia rozpočtu |  |  |  | 3) Rozpočet |  |  | Späť na hárok: | Rekapitulácia stavby
optimalizované pre tlač zostáv vo formáte A4 - na výšku | [12 empty] | >> skryté stĺpce << | [9 empty] | {0dd6324b-28e2-4436-acbd-43c220c2f615}
0
KRYCÍ LIST ROZPOČTU | [13 empty] | v --- nižšie sa nachádzajú doplnkové a pomocné údaje k zostavám --- v | [8 empty] | False
| Stavba: |  | Komplexná obnova objektu Materskej školy
| Objekt: |  | a - SO 01
| Časť: |  | 9 - Vykurovanie - Ostatné
| JKSO: | [8 empty] | KS:
| Miesto: |  | ul.Clementisa 3, Brezno | [6 empty] | Dátum: |  | 2018-05-15
| Objednávateľ: | [8 empty] | IČO:
|  | Mesto Brezno | [7 empty] | IČO DPH:
| Zhotoviteľ: | [8 empty] | IČO: |  | Vyplň údaj
|  | Vyplň údaj | [7 empty] | IČO DPH: |  | Vyplň údaj
| Projektant: | [8 empty] | IČO:
|  | Ing. arch. Pavol Kupec | [7 empty] | IČO DPH:
| Spracovateľ: | [8 empty] | IČO:
IČO DPH:
Poznámka:
| Náklady z rozpočtu | [8 empty] | 0
| Ostatné náklady | [8 empty] | 0
| Cena bez DPH | [8 empty] | 0
| DPH | základná | 20% | z | 0 |  |  |  |  | 0
|  | znížená | 20% | z | 0 |  |  |  |  | 0
|  | zákl. prenesená | 20% | z | 0 |  |  |  |  | 0
|  | zníž. prenesená | 20% | z | 0 |  |  |  |  | 0
|  | nulová | 0% | z | 0 |  |  |  |  | 0
| Cena s DPH |  |  | v | EUR |  |  |  | 0
| Projektant |  |  |  |  | Spracovateľ
| Dátum a podpis: |  |  | Pečiatka |  | Dátum a podpis: |  |  |  |  | Pečiatka
| Objednávateľ |  |  |  |  | Zhotoviteľ
| Dátum a podpis: |  |  | Pečiatka |  | Dátum a podpis: |  |  |  |  | Pečiatka
REKAPITULÁCIA ROZPOČTU
Stavba: |  |  | Komplexná obnova objektu Materskej školy
Objekt: |  |  | a - SO 01
Časť: |  |  | 9 - Vykurovanie - Ostatné
Miesto: |  |  | ul.Clementisa 3, Brezno |  |  |  |  | Dátum: |  | 2018-05-15
Objednávateľ: |  |  | Mesto Brezno |  |  |  |  | Projektant: |  | Ing. arch. Pavol Kupec
Zhotoviteľ: |  |  | Vyplň údaj |  |  |  |  | Spracovateľ:
Kód - Popis | [10 empty] | Cena celkom [EUR]
1) Náklady z rozpočtu | [10 empty] | 0 | [12 empty] | -1
| PSV - Práce a dodávky PSV | [9 empty] | 0
| 713 - Izolácie tepelné | [9 empty] | 0
| 733 - Ústredné kúrenie, rozvodné potrubie | [9 empty] | 0
| OST - Ostatné | [9 empty] | 0
| VP - Práce naviac | [9 empty] | 0
2) Ostatné náklady | [10 empty] | 0 |  |  |  | DPH
| GZS | [9 empty] | 0 |  |  |  | znížená | [9 empty] | VRN | 0 | 0 | 0 | 0 | 0 | 2
| Projektové práce | [9 empty] | 0 |  |  |  | znížená | [9 empty] | VRN | 0 | 0 | 0 | 0 | 0 | 2
| Sťažené podmienky | [9 empty] | 0 |  |  |  | znížená | [9 empty] | VRN | 0 | 0 | 0 | 0 | 0 | 2
| Vplyv prostredia | [9 empty] | 0 |  |  |  | znížená | [9 empty] | VRN | 0 | 0 | 0 | 0 | 0 | 2
| Iné VRN | [9 empty] | 0 |  |  |  | znížená | [9 empty] | VRN | 0 | 0 | 0 | 0 | 0 | 2
| Kompletačná činnosť | [9 empty] | 0 |  |  |  | znížená | [9 empty] | KOMPLETACNA | 0 | 0 | 0 | 0 | 0 | 2
Celkové náklady za stavbu 1) + 2) | [8 empty] | 0
ROZPOČET
Stavba: |  |  | Komplexná obnova objektu Materskej školy
Objekt: |  |  | a - SO 01
Časť: |  |  | 9 - Vykurovanie - Ostatné
Miesto: |  |  | ul.Clementisa 3, Brezno |  |  |  |  | Dátum: |  | 2018-05-15
Objednávateľ: |  |  | Mesto Brezno |  |  |  |  | Projektant: |  | Ing. arch. Pavol Kupec
Zhotoviteľ: |  |  | Vyplň údaj |  |  |  |  | Spracovateľ:
PČ | Typ | Kód | Popis |  |  | MJ | Ekvivalent výrobku | Množstvo | J.cena [EUR] |  | Cena celkom [EUR] |  |  | Poznámka | DPH | J. Nh [h] | Nh celkom [h] | J. hmotnosť [t] | Hmotnosť celkom [t] | J. suť [t] | Suť Celkom [t]
Náklady z rozpočtu | [10 empty] | 0 | [5 empty] | 0 |  | 0.005471 |  | 0 |  | D | -1 | [7 empty] | 0
| PSV - Práce a dodávky PSV | [9 empty] | 0 | [5 empty] | 0 |  | 0.005471 |  | 0 | 2 | D | 0 | ROZPOCET | [6 empty] | 0
| 713 - Izolácie tepelné | [9 empty] | 0 | [5 empty] | 0 |  | 0.002804 |  | 0 | 2 | D | 1 | ROZPOCET | [6 empty] | 0
1 | K | 713482121 | Montáž trubíc z PE, hr.15-20 mm,vnút.priemer do 38 mm |  |  | m |  | 38.1 | 0 |  | 0 |  |  |  | znížená |  | 0 | 2e-05 | 0.000762 | 0 | 0 | 16 | K | 2 | ROZPOCET | 0 | 0 | 0 | 0 | 0 | 2 | 0 | 16 | -298036223
2 | M | 2837741523 | Tubolit DG 15 x 13 izolácia-trubica AZ FLEX Armacell |  |  | m |  | 13.7 | 0 |  | 0 |  |  |  | znížená |  | 0 | 1e-05 | 0.000137 | 0 | 0 | 32 | M | 2 | ROZPOCET | 0 | 0 | 0 | 0 | 0 | 2 | 0 | 16 | -847918014
3 | M | 2837741550 | Tubolit DG 25 x 13 izolácia-trubica AZ FLEX Armacell |  |  | m |  | 38.1 | 0 |  | 0 |  |  |  | znížená |  | 0 | 5e-05 | 0.001905 | 0 | 0 | 32 | M | 2 | ROZPOCET | 0 | 0 | 0 | 0 | 0 | 2 | 0 | 16 | -3983328
4 | K | 998713201 | Presun hmôt pre izolácie tepelné v objektoch výšky do 6 m |  |  | % |  | 0 | 0 |  | 0 |  |  |  | znížená |  | 0 | 0 | 0 | 0 | 0 | 16 | K | 2 | ROZPOCET | 0 | 0 | 0 | 0 | 0 | 2 | 0 | 16 | -1886781338
| 733 - Ústredné kúrenie, rozvodné potrubie | [9 empty] | 0 | [5 empty] | 0 |  | 0.002667 |  | 0 | 2 | D | 1 | ROZPOCET | [6 empty] | 0
5 | K | 733167103 | Potrubie plasthliníkové PE-RT 20x2 mm z rúrok v kotúčoch |  |  | m |  | 13.7 | 0 |  | 0 |  |  |  | znížená |  | 0 | 7e-05 | 0.000959 | 0 | 0 | 16 | K | 2 | ROZPOCET | 0 | 0 | 0 | 0 | 0 | 2 | 0 | 16 | 861650867
6 | K | 733167104 | Potrubie plasthliníkové PE-RT 32x3 mm z rúrok v kotúčoch |  |  | m |  | 24.4 | 0 |  | 0 |  |  |  | znížená |  | 0 | 7e-05 | 0.001708 | 0 | 0 | 16 | K | 2 | ROZPOCET | 0 | 0 | 0 | 0 | 0 | 2 | 0 | 16 | -1688618147
7 | K | 998733201 | Presun hmôt pre rozvody potrubia v objektoch výšky do 6 m |  |  | % |  | 0 | 0 |  | 0 |  |  |  | znížená |  | 0 | 0 | 0 | 0 | 0 | 16 | K | 2 | ROZPOCET | 0 | 0 | 0 | 0 | 0 | 2 | 0 | 16 | -932928389
| OST - Ostatné | [9 empty] | 0 | [5 empty] | 0 |  | 0 |  | 0 | 4 | D | 0 | ROZPOCET | [6 empty] | 0
8 | K | HZS000111 | Vykurovacia skúška |  |  | hod |  | 68 | 0 |  | 0 |  |  |  | znížená |  | 0 | 0 | 0 | 0 | 0 | 262144 | K | 1 | ROZPOCET | 0 | 0 | 0 | 0 | 0 | 2 | 0 | 262144 | 2
| VP - Práce naviac | [9 empty] | 0 | [11 empty] | D | 0 | PN | [6 empty] | 0
| K | [9 empty] | 0 |  |  |  | znížená | [7 empty] | PN | 1 | PN | 0 | 0 | 0 | 0 | 0 | 2 | 0
| K | [9 empty] | 0 |  |  |  | znížená | [7 empty] | PN | 1 | PN | 0 | 0 | 0 | 0 | 0 | 2 | 0
| K | [9 empty] | 0 |  |  |  | znížená | [7 empty] | PN | 1 | PN | 0 | 0 | 0 | 0 | 0 | 2 | 0
| K | [9 empty] | 0 |  |  |  | znížená | [7 empty] | PN | 1 | PN | 0 | 0 | 0 | 0 | 0 | 2 | 0
| K | [9 empty] | 0 |  |  |  | znížená | [7 empty] | PN | 1 | PN | 0 | 0 | 0 | 0 | 0 | 2 | 0

## 91 - Plastové výrobky
| Hárok obsahuje: |  | 1) Krycí list rozpočtu |  | 2) Rekapitulácia rozpočtu |  |  |  | 3) Rozpočet |  |  | Späť na hárok: | Rekapitulácia stavby
optimalizované pre tlač zostáv vo formáte A4 - na výšku | [12 empty] | >> skryté stĺpce << | [9 empty] | {5a509b6a-eec7-40e4-acdb-0ab258b6f192}
0
KRYCÍ LIST ROZPOČTU | [13 empty] | v --- nižšie sa nachádzajú doplnkové a pomocné údaje k zostavám --- v | [8 empty] | False
| Stavba: |  | Komplexná obnova objektu Materskej školy
| Objekt: |  | a - SO 01
| Časť: |  | 91 - Plastové výrobky
| JKSO: | [8 empty] | KS:
| Miesto: |  | ul.Clementisa 3, Brezno | [6 empty] | Dátum: |  | 2018-05-15
| Objednávateľ: | [8 empty] | IČO:
|  | Mesto Brezno | [7 empty] | IČO DPH:
| Zhotoviteľ: | [8 empty] | IČO: |  | Vyplň údaj
|  | Vyplň údaj | [7 empty] | IČO DPH: |  | Vyplň údaj
| Projektant: | [8 empty] | IČO:
|  | Ing. arch. Pavol Kupec | [7 empty] | IČO DPH:
| Spracovateľ: | [8 empty] | IČO:
IČO DPH:
Poznámka:
| Náklady z rozpočtu | [8 empty] | 0
| Ostatné náklady | [8 empty] | 0
| Cena bez DPH | [8 empty] | 0
| DPH | základná | 20% | z | 0 |  |  |  |  | 0
|  | znížená | 20% | z | 0 |  |  |  |  | 0
|  | zákl. prenesená | 20% | z | 0 |  |  |  |  | 0
|  | zníž. prenesená | 20% | z | 0 |  |  |  |  | 0
|  | nulová | 0% | z | 0 |  |  |  |  | 0
| Cena s DPH |  |  | v | EUR |  |  |  | 0
| Projektant |  |  |  |  | Spracovateľ
| Dátum a podpis: |  |  | Pečiatka |  | Dátum a podpis: |  |  |  |  | Pečiatka
| Objednávateľ |  |  |  |  | Zhotoviteľ
| Dátum a podpis: |  |  | Pečiatka |  | Dátum a podpis: |  |  |  |  | Pečiatka
REKAPITULÁCIA ROZPOČTU
Stavba: |  |  | Komplexná obnova objektu Materskej školy
Objekt: |  |  | a - SO 01
Časť: |  |  | 91 - Plastové výrobky
Miesto: |  |  | ul.Clementisa 3, Brezno |  |  |  |  | Dátum: |  | 2018-05-15
Objednávateľ: |  |  | Mesto Brezno |  |  |  |  | Projektant: |  | Ing. arch. Pavol Kupec
Zhotoviteľ: |  |  | Vyplň údaj |  |  |  |  | Spracovateľ:
Kód - Popis | [10 empty] | Cena celkom [EUR]
1) Náklady z rozpočtu | [10 empty] | 0 | [12 empty] | -1
| PSV - Práce a dodávky PSV | [9 empty] | 0
| 766 - Konštrukcie stolárske | [9 empty] | 0
| VP - Práce naviac | [9 empty] | 0
2) Ostatné náklady | [10 empty] | 0 |  |  |  | DPH
| GZS | [9 empty] | 0 |  |  |  | znížená | [9 empty] | VRN | 0 | 0 | 0 | 0 | 0 | 2
| Projektové práce | [9 empty] | 0 |  |  |  | znížená | [9 empty] | VRN | 0 | 0 | 0 | 0 | 0 | 2
| Sťažené podmienky | [9 empty] | 0 |  |  |  | znížená | [9 empty] | VRN | 0 | 0 | 0 | 0 | 0 | 2
| Vplyv prostredia | [9 empty] | 0 |  |  |  | znížená | [9 empty] | VRN | 0 | 0 | 0 | 0 | 0 | 2
| Iné VRN | [9 empty] | 0 |  |  |  | znížená | [9 empty] | VRN | 0 | 0 | 0 | 0 | 0 | 2
| Kompletačná činnosť | [9 empty] | 0 |  |  |  | znížená | [9 empty] | KOMPLETACNA | 0 | 0 | 0 | 0 | 0 | 2
Celkové náklady za stavbu 1) + 2) | [8 empty] | 0
ROZPOČET
Stavba: |  |  | Komplexná obnova objektu Materskej školy
Objekt: |  |  | a - SO 01
Časť: |  |  | 91 - Plastové výrobky
Miesto: |  |  | ul.Clementisa 3, Brezno |  |  |  |  | Dátum: |  | 2018-05-15
Objednávateľ: |  |  | Mesto Brezno |  |  |  |  | Projektant: |  | Ing. arch. Pavol Kupec
Zhotoviteľ: |  |  | Vyplň údaj |  |  |  |  | Spracovateľ:
PČ | Typ | Kód | Popis |  |  | MJ | Ekvivalent výrobku | Množstvo | J.cena [EUR] |  | Cena celkom [EUR] |  |  | Poznámka | DPH | J. Nh [h] | Nh celkom [h] | J. hmotnosť [t] | Hmotnosť celkom [t] | J. suť [t] | Suť Celkom [t]
Náklady z rozpočtu | [10 empty] | 0 | [5 empty] | 0 |  | 0.00399 |  | 0 |  | D | -1 | [7 empty] | 0
| PSV - Práce a dodávky PSV | [9 empty] | 0 | [5 empty] | 0 |  | 0.00399 |  | 0 | 2 | D | 0 | ROZPOCET | [6 empty] | 0
| 766 - Konštrukcie stolárske | [9 empty] | 0 | [5 empty] | 0 |  | 0.00399 |  | 0 | 2 | D | 1 | ROZPOCET | [6 empty] | 0
1 | K | 7666214 | Okno plastové 1200/2050, komplet - O1 |  |  | ks |  | 8 | 0 |  | 0 |  |  |  | znížená |  | 0 | 0.00021 | 0.00168 | 0 | 0 | 16 | K | 2 | ROZPOCET | 0 | 0 | 0 | 0 | 0 | 2 | 0 | 16 | 1431303782
2 | K | 7666215 | Okno plastové 5400/2050, komplet - O2 |  |  | ks |  | 7 | 0 |  | 0 |  |  |  | znížená |  | 0 | 0.00021 | 0.00147 | 0 | 0 | 16 | K | 2 | ROZPOCET | 0 | 0 | 0 | 0 | 0 | 2 | 0 | 16 | -1364370231
3 | K | 7666216 | Okno plastové 3300/2050, komplet - O3 |  |  | ks |  | 1 | 0 |  | 0 |  |  |  | znížená |  | 0 | 0.00021 | 0.00021 | 0 | 0 | 16 | K | 2 | ROZPOCET | 0 | 0 | 0 | 0 | 0 | 2 | 0 | 16 | -800274821
4 | K | 7666217 | Okno plastové 2400/2050, komplet - O4 |  |  | ks |  | 1 | 0 |  | 0 |  |  |  | znížená |  | 0 | 0.00021 | 0.00021 | 0 | 0 | 16 | K | 2 | ROZPOCET | 0 | 0 | 0 | 0 | 0 | 2 | 0 | 16 | 1997892048
5 | K | 7666218 | Okno plastové 5400/1800, komplet - O5 |  |  | ks |  | 1 | 0 |  | 0 |  |  |  | znížená |  | 0 | 0.00021 | 0.00021 | 0 | 0 | 16 | K | 2 | ROZPOCET | 0 | 0 | 0 | 0 | 0 | 2 | 0 | 16 | 418324228
6 | K | 7666219 | Okno plastové 1990/1800, komplet - O6 |  |  | ks |  | 1 | 0 |  | 0 |  |  |  | znížená |  | 0 | 0.00021 | 0.00021 | 0 | 0 | 16 | K | 2 | ROZPOCET | 0 | 0 | 0 | 0 | 0 | 2 | 0 | 16 | -1827688997
7 | K | 766664 | Dvere exteriérové 1050/2950, komplet - D4 |  |  | ks |  | 2 | 0 |  | 0 |  |  |  | znížená |  | 0 | 0 | 0 | 0 | 0 | 16 | K | 2 | ROZPOCET | 0 | 0 | 0 | 0 | 0 | 2 | 0 | 16 | 905437978
8 | K | 766665 | Dvere exteriérové sklo 950/2950, komplet - D5 |  |  | ks |  | 1 | 0 |  | 0 |  |  |  | znížená |  | 0 | 0 | 0 | 0 | 0 | 16 | K | 2 | ROZPOCET | 0 | 0 | 0 | 0 | 0 | 2 | 0 | 16 | -97924605
9 | K | 766670 | Dvere exteriérové 1600/2700, komplet - D10 |  |  | ks |  | 1 | 0 |  | 0 |  |  |  | znížená |  | 0 | 0 | 0 | 0 | 0 | 16 | K | 2 | ROZPOCET | 0 | 0 | 0 | 0 | 0 | 2 | 0 | 16 | -422064507
10 | K | 766671 | Dvere exteriérové 1050/2050, komplet - D11 |  |  | ks |  | 1 | 0 |  | 0 |  |  |  | znížená |  | 0 | 0 | 0 | 0 | 0 | 16 | K | 2 | ROZPOCET | 0 | 0 | 0 | 0 | 0 | 2 | 0 | 16 | -1598242572
11 | K | 766681 | Zasklená stena 5400/2700, komplet - ZS1 |  |  | ks |  | 1 | 0 |  | 0 |  |  |  | znížená |  | 0 | 0 | 0 | 0 | 0 | 16 | K | 2 | ROZPOCET | 0 | 0 | 0 | 0 | 0 | 2 | 0 | 16 | 842451165
12 | K | 766690 | Výlez na strechu 750/750 - V1 |  |  | ks |  | 1 | 0 |  | 0 |  |  |  | znížená |  | 0 | 0 | 0 | 0 | 0 | 16 | K | 2 | ROZPOCET | 0 | 0 | 0 | 0 | 0 | 2 | 0 | 16 | 931386273
| VP - Práce naviac | [9 empty] | 0 | [11 empty] | D | 0 | PN | [6 empty] | 0
| K | [9 empty] | 0 |  |  |  | znížená | [7 empty] | PN | 1 | PN | 0 | 0 | 0 | 0 | 0 | 2 | 0
| K | [9 empty] | 0 |  |  |  | znížená | [7 empty] | PN | 1 | PN | 0 | 0 | 0 | 0 | 0 | 2 | 0
| K | [9 empty] | 0 |  |  |  | znížená | [7 empty] | PN | 1 | PN | 0 | 0 | 0 | 0 | 0 | 2 | 0
| K | [9 empty] | 0 |  |  |  | znížená | [7 empty] | PN | 1 | PN | 0 | 0 | 0 | 0 | 0 | 2 | 0
| K | [9 empty] | 0 |  |  |  | znížená | [7 empty] | PN | 1 | PN | 0 | 0 | 0 | 0 | 0 | 2 | 0

## 92 - Bezpečnostné dvere
| Hárok obsahuje: |  | 1) Krycí list rozpočtu |  | 2) Rekapitulácia rozpočtu |  |  |  | 3) Rozpočet |  |  | Späť na hárok: | Rekapitulácia stavby
optimalizované pre tlač zostáv vo formáte A4 - na výšku | [12 empty] | >> skryté stĺpce << | [9 empty] | {ca8c3cdb-088a-4a18-bc1f-6e88d3597e08}
0
KRYCÍ LIST ROZPOČTU | [13 empty] | v --- nižšie sa nachádzajú doplnkové a pomocné údaje k zostavám --- v | [8 empty] | False
| Stavba: |  | Komplexná obnova objektu Materskej školy
| Objekt: |  | a - SO 01
| Časť: |  | 92 - Bezpečnostné dvere
| JKSO: | [8 empty] | KS:
| Miesto: |  | ul.Clementisa 3, Brezno | [6 empty] | Dátum: |  | 2018-05-15
| Objednávateľ: | [8 empty] | IČO:
|  | Mesto Brezno | [7 empty] | IČO DPH:
| Zhotoviteľ: | [8 empty] | IČO: |  | Vyplň údaj
|  | Vyplň údaj | [7 empty] | IČO DPH: |  | Vyplň údaj
| Projektant: | [8 empty] | IČO:
|  | Ing. arch. Pavol Kupec | [7 empty] | IČO DPH:
| Spracovateľ: | [8 empty] | IČO:
IČO DPH:
Poznámka:
| Náklady z rozpočtu | [8 empty] | 0
| Ostatné náklady | [8 empty] | 0
| Cena bez DPH | [8 empty] | 0
| DPH | základná | 20% | z | 0 |  |  |  |  | 0
|  | znížená | 20% | z | 0 |  |  |  |  | 0
|  | zákl. prenesená | 20% | z | 0 |  |  |  |  | 0
|  | zníž. prenesená | 20% | z | 0 |  |  |  |  | 0
|  | nulová | 0% | z | 0 |  |  |  |  | 0
| Cena s DPH |  |  | v | EUR |  |  |  | 0
| Projektant |  |  |  |  | Spracovateľ
| Dátum a podpis: |  |  | Pečiatka |  | Dátum a podpis: |  |  |  |  | Pečiatka
| Objednávateľ |  |  |  |  | Zhotoviteľ
| Dátum a podpis: |  |  | Pečiatka |  | Dátum a podpis: |  |  |  |  | Pečiatka
REKAPITULÁCIA ROZPOČTU
Stavba: |  |  | Komplexná obnova objektu Materskej školy
Objekt: |  |  | a - SO 01
Časť: |  |  | 92 - Bezpečnostné dvere
Miesto: |  |  | ul.Clementisa 3, Brezno |  |  |  |  | Dátum: |  | 2018-05-15
Objednávateľ: |  |  | Mesto Brezno |  |  |  |  | Projektant: |  | Ing. arch. Pavol Kupec
Zhotoviteľ: |  |  | Vyplň údaj |  |  |  |  | Spracovateľ:
Kód - Popis | [10 empty] | Cena celkom [EUR]
1) Náklady z rozpočtu | [10 empty] | 0 | [12 empty] | -1
| PSV - Práce a dodávky PSV | [9 empty] | 0
| 767 - Konštrukcie doplnkové kovové | [9 empty] | 0
| VP - Práce naviac | [9 empty] | 0
2) Ostatné náklady | [10 empty] | 0 |  |  |  | DPH
| GZS | [9 empty] | 0 |  |  |  | znížená | [9 empty] | VRN | 0 | 0 | 0 | 0 | 0 | 2
| Projektové práce | [9 empty] | 0 |  |  |  | znížená | [9 empty] | VRN | 0 | 0 | 0 | 0 | 0 | 2
| Sťažené podmienky | [9 empty] | 0 |  |  |  | znížená | [9 empty] | VRN | 0 | 0 | 0 | 0 | 0 | 2
| Vplyv prostredia | [9 empty] | 0 |  |  |  | znížená | [9 empty] | VRN | 0 | 0 | 0 | 0 | 0 | 2
| Iné VRN | [9 empty] | 0 |  |  |  | znížená | [9 empty] | VRN | 0 | 0 | 0 | 0 | 0 | 2
| Kompletačná činnosť | [9 empty] | 0 |  |  |  | znížená | [9 empty] | KOMPLETACNA | 0 | 0 | 0 | 0 | 0 | 2
Celkové náklady za stavbu 1) + 2) | [8 empty] | 0
ROZPOČET
Stavba: |  |  | Komplexná obnova objektu Materskej školy
Objekt: |  |  | a - SO 01
Časť: |  |  | 92 - Bezpečnostné dvere
Miesto: |  |  | ul.Clementisa 3, Brezno |  |  |  |  | Dátum: |  | 2018-05-15
Objednávateľ: |  |  | Mesto Brezno |  |  |  |  | Projektant: |  | Ing. arch. Pavol Kupec
Zhotoviteľ: |  |  | Vyplň údaj |  |  |  |  | Spracovateľ:
PČ | Typ | Kód | Popis |  |  | MJ | Ekvivalent výrobku | Množstvo | J.cena [EUR] |  | Cena celkom [EUR] |  |  | Poznámka | DPH | J. Nh [h] | Nh celkom [h] | J. hmotnosť [t] | Hmotnosť celkom [t] | J. suť [t] | Suť Celkom [t]
Náklady z rozpočtu | [10 empty] | 0 | [5 empty] | 0 |  | 0.1281 |  | 0 |  | D | -1 | [7 empty] | 0
| PSV - Práce a dodávky PSV | [9 empty] | 0 | [5 empty] | 0 |  | 0.1281 |  | 0 | 2 | D | 0 | ROZPOCET | [6 empty] | 0
| 767 - Konštrukcie doplnkové kovové | [9 empty] | 0 | [5 empty] | 0 |  | 0.1281 |  | 0 | 2 | D | 1 | ROZPOCET | [6 empty] | 0
1 | M | 766665 | Dvere exteriérové protipožiarne 950/2950, komplet - D5 |  |  | ks |  | 1 | 0 |  | 0 |  |  |  | znížená |  | 0 | 0 | 0 | 0 | 0 | 32 | M | 2 | ROZPOCET | 0 | 0 | 0 | 0 | 0 | 2 | 0 | 16 | 1242622761
2 | M | 5534077000 | Dvere oceľové protipožiarne 1500/2950 EW C30, komplet - D8 |  |  | ks |  | 1 | 0 |  | 0 |  |  |  | znížená |  | 0 | 0.0427 | 0.0427 | 0 | 0 | 32 | M | 2 | ROZPOCET | 0 | 0 | 0 | 0 | 0 | 2 | 0 | 16 | -202342372
3 | M | 5534077002 | Dvere oceľové bezpečnostné 1200/2950, komplet - D9 |  |  | ks |  | 1 | 0 |  | 0 |  |  |  | znížená |  | 0 | 0.0427 | 0.0427 | 0 | 0 | 32 | M | 2 | ROZPOCET | 0 | 0 | 0 | 0 | 0 | 2 | 0 | 16 | -1179249720
4 | M | 5534077003 | Dvere protipožiarne 1550/2950, komplet - ZS2 |  |  | ks |  | 1 | 0 |  | 0 |  |  |  | znížená |  | 0 | 0.0427 | 0.0427 | 0 | 0 | 32 | M | 2 | ROZPOCET | 0 | 0 | 0 | 0 | 0 | 2 | 0 | 16 | -1163594923
| VP - Práce naviac | [9 empty] | 0 | [11 empty] | D | 0 | PN | [6 empty] | 0
| K | [9 empty] | 0 |  |  |  | znížená | [7 empty] | PN | 1 | PN | 0 | 0 | 0 | 0 | 0 | 2 | 0
| K | [9 empty] | 0 |  |  |  | znížená | [7 empty] | PN | 1 | PN | 0 | 0 | 0 | 0 | 0 | 2 | 0
| K | [9 empty] | 0 |  |  |  | znížená | [7 empty] | PN | 1 | PN | 0 | 0 | 0 | 0 | 0 | 2 | 0
| K | [9 empty] | 0 |  |  |  | znížená | [7 empty] | PN | 1 | PN | 0 | 0 | 0 | 0 | 0 | 2 | 0
| K | [9 empty] | 0 |  |  |  | znížená | [7 empty] | PN | 1 | PN | 0 | 0 | 0 | 0 | 0 | 2 | 0

## 1 - Stavebné úpravy_01
| Hárok obsahuje: |  | 1) Krycí list rozpočtu |  | 2) Rekapitulácia rozpočtu |  |  |  | 3) Rozpočet |  |  | Späť na hárok: | Rekapitulácia stavby
optimalizované pre tlač zostáv vo formáte A4 - na výšku | [12 empty] | >> skryté stĺpce << | [9 empty] | {04975c02-769e-44a0-92b8-eaba54d15b2b}
0
KRYCÍ LIST ROZPOČTU | [13 empty] | v --- nižšie sa nachádzajú doplnkové a pomocné údaje k zostavám --- v | [8 empty] | False
| Stavba: |  | Komplexná obnova objektu Materskej školy
| Objekt: |  | b - SO 02
| Časť: |  | 1 - Stavebné úpravy
| JKSO: | [8 empty] | KS:
| Miesto: |  | ul.Clementisa 3, Brezno | [6 empty] | Dátum: |  | 2018-05-15
| Objednávateľ: | [8 empty] | IČO:
|  | Mesto Brezno | [7 empty] | IČO DPH:
| Zhotoviteľ: | [8 empty] | IČO: |  | Vyplň údaj
|  | Vyplň údaj | [7 empty] | IČO DPH: |  | Vyplň údaj
| Projektant: | [8 empty] | IČO:
|  | Ing. arch. Pavol Kupec | [7 empty] | IČO DPH:
| Spracovateľ: | [8 empty] | IČO:
IČO DPH:
Poznámka:
| Náklady z rozpočtu | [8 empty] | 0
| Ostatné náklady | [8 empty] | 0
| Cena bez DPH | [8 empty] | 0
| DPH | základná | 20% | z | 0 |  |  |  |  | 0
|  | znížená | 20% | z | 0 |  |  |  |  | 0
|  | zákl. prenesená | 20% | z | 0 |  |  |  |  | 0
|  | zníž. prenesená | 20% | z | 0 |  |  |  |  | 0
|  | nulová | 0% | z | 0 |  |  |  |  | 0
| Cena s DPH |  |  | v | EUR |  |  |  | 0
| Projektant |  |  |  |  | Spracovateľ
| Dátum a podpis: |  |  | Pečiatka |  | Dátum a podpis: |  |  |  |  | Pečiatka
| Objednávateľ |  |  |  |  | Zhotoviteľ
| Dátum a podpis: |  |  | Pečiatka |  | Dátum a podpis: |  |  |  |  | Pečiatka
REKAPITULÁCIA ROZPOČTU
Stavba: |  |  | Komplexná obnova objektu Materskej školy
Objekt: |  |  | b - SO 02
Časť: |  |  | 1 - Stavebné úpravy
Miesto: |  |  | ul.Clementisa 3, Brezno |  |  |  |  | Dátum: |  | 2018-05-15
Objednávateľ: |  |  | Mesto Brezno |  |  |  |  | Projektant: |  | Ing. arch. Pavol Kupec
Zhotoviteľ: |  |  | Vyplň údaj |  |  |  |  | Spracovateľ:
Kód - Popis | [10 empty] | Cena celkom [EUR]
1) Náklady z rozpočtu | [10 empty] | 0 | [12 empty] | -1
| HSV - Práce a dodávky HSV | [9 empty] | 0
| 1 - Zemné práce | [9 empty] | 0
| 2 - Zakladanie | [9 empty] | 0
| 3 - Zvislé a kompletné konštrukcie | [9 empty] | 0
| 6 - Úpravy povrchov, podlahy, osadenie | [9 empty] | 0
| 9 - Ostatné konštrukcie a práce-búranie | [9 empty] | 0
| 99 - Presun hmôt HSV | [9 empty] | 0
| PSV - Práce a dodávky PSV | [9 empty] | 0
| 711 - Izolácie proti vode a vlhkosti | [9 empty] | 0
| 713 - Izolácie tepelné | [9 empty] | 0
| 721 - Zdravotechnika | [9 empty] | 0
| 722 - Zdravotechnika - vnútorný vodovod | [9 empty] | 0
| 733 - Ústredné kúrenie | [9 empty] | 0
| 764 - Konštrukcie klampiarske | [9 empty] | 0
| 766 - Konštrukcie stolárske | [9 empty] | 0
| 767 - Konštrukcie doplnkové kovové | [9 empty] | 0
| 771 - Podlahy z dlaždíc | [9 empty] | 0
| 776 - Podlahy povlakové | [9 empty] | 0
| 781 - Dokončovacie práce a obklady | [9 empty] | 0
| 783 - Dokončovacie práce - nátery | [9 empty] | 0
| 784 - Dokončovacie práce - maľby | [9 empty] | 0
| M - Práce a dodávky M | [9 empty] | 0
| 21-M - Elektromontáže | [9 empty] | 0
| VP - Práce naviac | [9 empty] | 0
2) Ostatné náklady | [10 empty] | 0 |  |  |  | DPH
| GZS | [9 empty] | 0 |  |  |  | znížená | [9 empty] | VRN | 0 | 0 | 0 | 0 | 0 | 2
| Projektové práce | [9 empty] | 0 |  |  |  | znížená | [9 empty] | VRN | 0 | 0 | 0 | 0 | 0 | 2
| Sťažené podmienky | [9 empty] | 0 |  |  |  | znížená | [9 empty] | VRN | 0 | 0 | 0 | 0 | 0 | 2
| Vplyv prostredia | [9 empty] | 0 |  |  |  | znížená | [9 empty] | VRN | 0 | 0 | 0 | 0 | 0 | 2
| Iné VRN | [9 empty] | 0 |  |  |  | znížená | [9 empty] | VRN | 0 | 0 | 0 | 0 | 0 | 2
| Kompletačná činnosť | [9 empty] | 0 |  |  |  | znížená | [9 empty] | KOMPLETACNA | 0 | 0 | 0 | 0 | 0 | 2
Celkové náklady za stavbu 1) + 2) | [8 empty] | 0
ROZPOČET
Stavba: |  |  | Komplexná obnova objektu Materskej školy
Objekt: |  |  | b - SO 02
Časť: |  |  | 1 - Stavebné úpravy
Miesto: |  |  | ul.Clementisa 3, Brezno |  |  |  |  | Dátum: |  | 2018-05-15
Objednávateľ: |  |  | Mesto Brezno |  |  |  |  | Projektant: |  | Ing. arch. Pavol Kupec
Zhotoviteľ: |  |  | Vyplň údaj |  |  |  |  | Spracovateľ:
PČ | Typ | Kód | Popis |  |  | MJ | Ekvivalent výrobku | Množstvo | J.cena [EUR] |  | Cena celkom [EUR] |  |  | Poznámka | DPH | J. Nh [h] | Nh celkom [h] | J. hmotnosť [t] | Hmotnosť celkom [t] | J. suť [t] | Suť Celkom [t]
Náklady z rozpočtu | [10 empty] | 0 | [5 empty] | 0 |  | 293.0221 |  | 0 |  | D | -1 | [7 empty] | 0
| HSV - Práce a dodávky HSV | [9 empty] | 0 | [5 empty] | 0 |  | 267.2442 |  | 0 | 1 | D | 0 | ROZPOCET | [6 empty] | 0
| 1 - Zemné práce | [9 empty] | 0 | [5 empty] | 0 |  | 0 |  | 0 | 1 | D | 1 | ROZPOCET | [6 empty] | 0
1 | K | 130201001 | Výkop jamy a ryhy v obmedzenom priestore horn. tr.3 ručne |  |  | m3 |  | 22.26 | 0 |  | 0 |  |  |  | znížená |  | 0 | 0 | 0 | 0 | 0 | 4 | K | 2 | ROZPOCET | 0 | 0 | 0 | 0 | 0 | 2 | 0 | 4 | 2
2 | K | 174101001 | Zásyp sypaninou so zhutnením jám, šachiet, rýh, zárezov alebo okolo objektov do 100 m3 |  |  | m3 |  | 22.26 | 0 |  | 0 |  |  |  | znížená |  | 0 | 0 | 0 | 0 | 0 | 4 | K | 2 | ROZPOCET | 0 | 0 | 0 | 0 | 0 | 2 | 0 | 4 | 4
| 2 - Zakladanie | [9 empty] | 0 | [5 empty] | 0 |  | 58.9731 |  | 0 | 1 | D | 1 | ROZPOCET | [6 empty] | 0
3 | K | 273313711 | Betón rampy, prostý tr.C 25/30 |  |  | m3 |  | 5.19 | 0 |  | 0 |  |  |  | znížená |  | 0 | 2.2122 | 11.4811 | 0 | 0 | 4 | K | 2 | ROZPOCET | 0 | 0 | 0 | 0 | 0 | 2 | 0 | 4 | 6
4 | K | 273351217 | Debnenie rampy, zhotovenie-tradičné |  |  | m2 |  | 8.52 | 0 |  | 0 |  |  |  | znížená |  | 0 | 0.0040704 | 0.03468 | 0 | 0 | 4 | K | 2 | ROZPOCET | 0 | 0 | 0 | 0 | 0 | 2 | 0 | 4 | 8
5 | K | 273351218 | Debnenie rampy, odstránenie-tradičné |  |  | m2 |  | 8.52 | 0 |  | 0 |  |  |  | znížená |  | 0 | 0 | 0 | 0 | 0 | 4 | K | 2 | ROZPOCET | 0 | 0 | 0 | 0 | 0 | 2 | 0 | 4 | 10
6 | K | 274351217 | Debnenie stien základových pásov, zhotovenie-tradičné |  |  | m2 |  | 53.82 | 0 |  | 0 |  |  |  | znížená |  | 0 | 0.00407 | 0.21905 | 0 | 0 | 4 | K | 2 | ROZPOCET | 0 | 0 | 0 | 0 | 0 | 2 | 0 | 4 | 12
7 | K | 274351218 | Debnenie stien základových pásov, odstránenie-tradičné |  |  | m2 |  | 53.82 | 0 |  | 0 |  |  |  | znížená |  | 0 | 0 | 0 | 0 | 0 | 4 | K | 2 | ROZPOCET | 0 | 0 | 0 | 0 | 0 | 2 | 0 | 4 | 14
8 | K | 279311114 | Postupné podbet. základného muriva bez výkopu, zapaž. a debnenia prostým betónom tr.C 16/20 |  |  | m3 |  | 21.53 | 0 |  | 0 |  |  |  | znížená |  | 0 | 2.1941 | 47.2383 | 0 | 0 | 4 | K | 2 | ROZPOCET | 0 | 0 | 0 | 0 | 0 | 2 | 0 | 4 | 16
| 3 - Zvislé a kompletné konštrukcie | [9 empty] | 0 | [5 empty] | 0 |  | 15.1642 |  | 0 | 1 | D | 1 | ROZPOCET | [6 empty] | 0
9 | K | 312272124 | Murivo výplňové (m3) z tvárnic YTONG hr. 300 mm P6-650 hladkých, na MVC a maltu YTONG (300x249x499) |  |  | m3 |  | 4.23 | 0 |  | 0 |  |  |  | znížená |  | 0 | 0.91268 | 3.8606 | 0 | 0 | 4 | K | 2 | ROZPOCET | 0 | 0 | 0 | 0 | 0 | 2 | 0 | 4 | 18
10 | K | 317165301 | Nenosný preklad YTONG šírky 100 mm, výšky 249 mm, dĺžky 1250 mm |  |  | ks |  | 26 | 0 |  | 0 |  |  |  | znížená |  | 0 | 0.02658 | 0.69108 | 0 | 0 | 4 | K | 2 | ROZPOCET | 0 | 0 | 0 | 0 | 0 | 2 | 0 | 4 | 20
11 | K | 317165302 | Nenosný preklad YTONG šírky 125 mm, výšky 249 mm, dĺžky 1250 mm |  |  | ks |  | 20 | 0 |  | 0 |  |  |  | znížená |  | 0 | 0.03272 | 0.6544 | 0 | 0 | 4 | K | 2 | ROZPOCET | 0 | 0 | 0 | 0 | 0 | 2 | 0 | 4 | 22
12 | K | 342272102 | Priečky z tvárnic YTONG hr. 100 mm P2-500 hladkých, na MVC a maltu YTONG (100x249x599) |  |  | m2 |  | 110.488 | 0 |  | 0 |  |  |  | znížená |  | 0 | 0.07003 | 7.7375 | 0 | 0 | 4 | K | 2 | ROZPOCET | 0 | 0 | 0 | 0 | 0 | 2 | 0 | 4 | 24
13 | K | 342272103 | Priečky z tvárnic YTONG hr. 125 mm P2-500 hladkých, na MVC a maltu YTONG (125x249x599) |  |  | m2 |  | 25.39 | 0 |  | 0 |  |  |  | znížená |  | 0 | 0.08746 | 2.2206 | 0 | 0 | 4 | K | 2 | ROZPOCET | 0 | 0 | 0 | 0 | 0 | 2 | 0 | 4 | 26
| 6 - Úpravy povrchov, podlahy, osadenie | [9 empty] | 0 | [5 empty] | 0 |  | 193.0989 |  | 0 | 1 | D | 1 | ROZPOCET | [6 empty] | 0
14 | K | 611461113 | Príprava vnútorného podkladu stropov BAUMIT, penetračný náter Baumit BetonPrimer |  |  | m2 |  | 829.72 | 0 |  | 0 |  |  |  | znížená |  | 0 | 0.00044 | 0.36508 | 0 | 0 | 4 | K | 2 | ROZPOCET | 0 | 0 | 0 | 0 | 0 | 2 | 0 | 4 | 28
15 | K | 611461181 | Vnútorná omietka stropov štuková BAUMIT, strojné miešanie, ručné nanášanie, Baumit VivaMaxima hr. 3 mm |  |  | m2 |  | 829.72 | 0 |  | 0 |  |  |  | znížená |  | 0 | 0.00495 | 4.1071 | 0 | 0 | 4 | K | 2 | ROZPOCET | 0 | 0 | 0 | 0 | 0 | 2 | 0 | 4 | 30
16 | K | 611481119 | Potiahnutie vnútorných stropov sklotextílnou mriežkou s celoplošným prilepením |  |  | m2 |  | 829.72 | 0 |  | 0 |  |  |  | znížená |  | 0 | 0.00576 | 4.7792 | 0 | 0 | 4 | K | 2 | ROZPOCET | 0 | 0 | 0 | 0 | 0 | 2 | 0 | 4 | 32
17 | K | 612409991 | Začistenie omietok (s dodaním hmoty) okolo okien, dverí,podláh, obkladov atď. |  |  | m |  | 27.2 | 0 |  | 0 |  |  |  | znížená |  | 0 | 0.00432 | 0.1175 | 0 | 0 | 4 | K | 2 | ROZPOCET | 0 | 0 | 0 | 0 | 0 | 2 | 0 | 4 | -992396969
18 | K | 612465111 | Príprava vnútorného podkladu stien BAUMIT, cementový Prednástrek (Baumit Vorspritzer 2 mm), ručné nanášanie |  |  | m2 |  | 1810.066 | 0 |  | 0 |  |  |  | znížená |  | 0 | 0.00735 | 13.304 | 0 | 0 | 4 | K | 2 | ROZPOCET | 0 | 0 | 0 | 0 | 0 | 2 | 0 | 4 | 34
19 | K | 612465114 | Príprava vnútorného podkladu stien BAUMIT, Regulátor nasiakavosti (Baumit SaugAusgleich) |  |  | m2 |  | 297.04 | 0 |  | 0 |  |  |  | znížená |  | 0 | 2.9996e-05 | 0.00891 | 0 | 0 | 4 | K | 2 | ROZPOCET | 0 | 0 | 0 | 0 | 0 | 2 | 0 | 4 | 36
20 | K | 612465182 | Vnútorná omietka stien štuková BAUMIT, strojné miešanie, ručné nanášanie, Baumit VivaInterior hr. 3 mm |  |  | m2 |  | 1412.766 | 0 |  | 0 |  |  |  | znížená |  | 0 | 0.00472 | 6.6683 | 0 | 0 | 4 | K | 2 | ROZPOCET | 0 | 0 | 0 | 0 | 0 | 2 | 0 | 4 | 38
21 | K | 612481119 | Potiahnutie vnútorných stien sklotextílnou mriežkou s celoplošným prilepením |  |  | m2 |  | 1810.066 | 0 |  | 0 |  |  |  | znížená |  | 0 | 0.00576 | 10.426 | 0 | 0 | 4 | K | 2 | ROZPOCET | 0 | 0 | 0 | 0 | 0 | 2 | 0 | 4 | 40
22 | K | 631313611 | Mazanina z betónu prostého (m3) tr.C 16/20 hr.10cm-okapový chodník |  |  | m3 |  | 5.38 | 0 |  | 0 |  |  |  | znížená |  | 0 | 2.1941 | 11.8041 | 0 | 0 | 4 | K | 2 | ROZPOCET | 0 | 0 | 0 | 0 | 0 | 2 | 0 | 4 | 42
23 | K | 631351101 | Debnenie okap.chodníka zhotovenie |  |  | m2 |  | 10.76 | 0 |  | 0 |  |  |  | znížená |  | 0 | 0.0086097 | 0.09264 | 0 | 0 | 4 | K | 2 | ROZPOCET | 0 | 0 | 0 | 0 | 0 | 2 | 0 | 4 | 44
24 | K | 631351102 | Debnenie okap.chodníka odstránenie |  |  | m2 |  | 10.76 | 0 |  | 0 |  |  |  | znížená |  | 0 | 0 | 0 | 0 | 0 | 4 | K | 2 | ROZPOCET | 0 | 0 | 0 | 0 | 0 | 2 | 0 | 4 | 46
25 | K | 631571010 | Násyp z kameniva ťaženého na plochých strechách vodorovný alebo v spáde, s utlačením urovnaním povrchu |  |  | m3 |  | 71.63 | 0 |  | 0 |  |  |  | znížená |  | 0 | 1.837 | 131.5843 | 0 | 0 | 4 | K | 2 | ROZPOCET | 0 | 0 | 0 | 0 | 0 | 2 | 0 | 4 | 48
26 | K | 632450024 | Betónový poter - BASF, Price Color EBF hrubý samonosný hr. 50 mm |  |  | m2 |  | 13.96 | 0 |  | 0 |  |  |  | znížená |  | 0 | 0.09011 | 1.2579 | 0 | 0 | 4 | K | 2 | ROZPOCET | 0 | 0 | 0 | 0 | 0 | 2 | 0 | 4 | 50
27 | K | 632477111 | Samonivelačný poter na báze anhydritu hr.10mm |  |  | m2 |  | 185.38 | 0 |  | 0 |  |  |  | znížená |  | 0 | 0.0187 | 3.4666 | 0 | 0 | 4 | K | 2 | ROZPOCET | 0 | 0 | 0 | 0 | 0 | 2 | 0 | 4 | 52
28 | K | 632477201 | Samonivelizačná podl. hmota Weber - Terranova, weber.nivelit, na nasiakavý podklad, vnútorné použitie, hr. 3 mm |  |  | m2 |  | 478.66 | 0 |  | 0 |  |  |  | znížená |  | 0 | 0.0033 | 1.5796 | 0 | 0 | 4 | K | 2 | ROZPOCET | 0 | 0 | 0 | 0 | 0 | 2 | 0 | 4 | 54
29 | K | 641941111 | Osadenie oceľového rámu na akúkoľvek cem. maltu, plochy do 1 m2 |  |  | ks |  | 2 | 0 |  | 0 |  |  |  | znížená |  | 0 | 0.0237 | 0.0474 | 0 | 0 | 4 | K | 2 | ROZPOCET | 0 | 0 | 0 | 0 | 0 | 2 | 0 | 4 | 56
30 | M | 5534002000 | Poklop oceľový zateplený 75x75 cm |  |  | ks |  | 2 | 0 |  | 0 |  |  |  | znížená |  | 0 | 0.03 | 0.06 | 0 | 0 | 8 | M | 2 | ROZPOCET | 0 | 0 | 0 | 0 | 0 | 2 | 0 | 4 | 58
31 | K | 642942111 | Osadenie dverovej zárubne alebo rámu, plochy otvoru do 2,5 m2 |  |  | ks |  | 42 | 0 |  | 0 |  |  |  | znížená |  | 0 | 0.0175 | 0.735 | 0 | 0 | 4 | K | 2 | ROZPOCET | 0 | 0 | 0 | 0 | 0 | 2 | 0 | 4 | 60
32 | M | 5533194000 | Zárubňa oceľová CgU 70x197x10cm |  |  | ks |  | 4 | 0 |  | 0 |  |  |  | znížená |  | 0 | 0.0105 | 0.042 | 0 | 0 | 8 | M | 2 | ROZPOCET | 0 | 0 | 0 | 0 | 0 | 2 | 0 | 4 | 62
33 | M | 5533194500 | Zárubňa oceľová CgU 80x197x10cm |  |  | ks |  | 2 | 0 |  | 0 |  |  |  | znížená |  | 0 | 0.011 | 0.022 | 0 | 0 | 8 | M | 2 | ROZPOCET | 0 | 0 | 0 | 0 | 0 | 2 | 0 | 4 | 64
34 | M | 5533194600 | Zárubňa oceľová CgU 90x197x10cm L |  |  | ks |  | 6 | 0 |  | 0 |  |  |  | znížená |  | 0 | 0.0113 | 0.0678 | 0 | 0 | 8 | M | 2 | ROZPOCET | 0 | 0 | 0 | 0 | 0 | 2 | 0 | 4 | 66
35 | M | 5533194610 | Zárubňa hliníková 95x295x10cm L |  |  | ks |  | 4 | 0 |  | 0 |  |  |  | znížená |  | 0 | 0.0113 | 0.0452 | 0 | 0 | 8 | M | 2 | ROZPOCET | 0 | 0 | 0 | 0 | 0 | 2 | 0 | 4 | -1556097408
36 | M | 5533194800 | Zárubňa oceľová CgU 100x197x10cm L |  |  | ks |  | 20 | 0 |  | 0 |  |  |  | znížená |  | 0 | 0.012 | 0.24 | 0 | 0 | 8 | M | 2 | ROZPOCET | 0 | 0 | 0 | 0 | 0 | 2 | 0 | 4 | 68
37 | M | 5533194805b | Zárubňa oceľová 100x202cm |  |  | ks |  | 2 | 0 |  | 0 |  |  |  | znížená |  | 0 | 0.012 | 0.024 | 0 | 0 | 8 | M | 2 | ROZPOCET | 0 | 0 | 0 | 0 | 0 | 2 | 0 | 4 | -567407362
38 | M | 5533194810 | Zárubňa plastová 110x295x10cm L |  |  | ks |  | 4 | 0 |  | 0 |  |  |  | znížená |  | 0 | 0.012 | 0.048 | 0 | 0 | 8 | M | 2 | ROZPOCET | 0 | 0 | 0 | 0 | 0 | 2 | 0 | 4 | -1708783027
39 | K | 642945111 | Osadenie bezpečnostných a protipožiarnych dverí |  |  | ks |  | 5 | 0 |  | 0 |  |  |  | znížená |  | 0 | 0.43841 | 2.1921 | 0 | 0 | 4 | K | 2 | ROZPOCET | 0 | 0 | 0 | 0 | 0 | 2 | 0 | 4 | 70
40 | M | 5533198400 | Bezpečnostné a protipožiarne dvere podľa tabuľky |  |  | súb |  | 1 | 0 |  | 0 |  |  |  | znížená |  | 0 | 0.0143 | 0.0143 | 0 | 0 | 8 | M | 2 | ROZPOCET | 0 | 0 | 0 | 0 | 0 | 2 | 0 | 4 | 72
| 9 - Ostatné konštrukcie a práce-búranie | [9 empty] | 0 | [5 empty] | 0 |  | 0.0079 |  | 0 | 1 | D | 1 | ROZPOCET | [6 empty] | 0
41 | K | 962031132 | Búranie priečok z tehál pálených, plných alebo dutých hr. do 150 mm, -0,19600t |  |  | m2 |  | 57.36 | 0 |  | 0 |  |  |  | znížená |  | 0 | 0 | 0 | 0 | 0 | 4 | K | 2 | ROZPOCET | 0 | 0 | 0 | 0 | 0 | 2 | 0 | 4 | 74
42 | K | 965081712 | Búranie dlažieb, bez podklad. lôžka z xylolit., alebo keramických dlaždíc hr. do 10 mm, -0,02000t |  |  | m2 |  | 51.08 | 0 |  | 0 |  |  |  | znížená |  | 0 | 0 | 0 | 0 | 0 | 4 | K | 2 | ROZPOCET | 0 | 0 | 0 | 0 | 0 | 2 | 0 | 4 | 76
43 | K | 968072455 | Vybúranie kovových dverových zárubní plochy do 2 m2, -0,07600t |  |  | m2 |  | 30.4 | 0 |  | 0 |  |  |  | znížená |  | 0 | 0 | 0 | 0 | 0 | 4 | K | 2 | ROZPOCET | 0 | 0 | 0 | 0 | 0 | 2 | 0 | 4 | 78
44 | K | 978011191 | Otlčenie omietok stropov vnútorných vápenných alebo vápennocementových v rozsahu do 100 %, -0,05000t |  |  | m2 |  | 829.72 | 0 |  | 0 |  |  |  | znížená |  | 0 | 0 | 0 | 0 | 0 | 4 | K | 2 | ROZPOCET | 0 | 0 | 0 | 0 | 0 | 2 | 0 | 4 | 80
45 | K | 978013191 | Otlčenie omietok stien vnútorných vápenných alebo vápennocementových v rozsahu do 100 %, -0,04600t |  |  | m2 |  | 1509.81 | 0 |  | 0 |  |  |  | znížená |  | 0 | 0 | 0 | 0 | 0 | 4 | K | 2 | ROZPOCET | 0 | 0 | 0 | 0 | 0 | 2 | 0 | 4 | 82
46 | K | 979011111 | Zvislá doprava sutiny a vybúraných hmôt za prvé podlažie nad alebo pod základným podlažím |  |  | t |  | 158.38 | 0 |  | 0 |  |  |  | znížená |  | 0 | 0 | 0 | 0 | 0 | 4 | K | 2 | ROZPOCET | 0 | 0 | 0 | 0 | 0 | 2 | 0 | 4 | 84
47 | K | 979011201 | Plastový sklz na stavebnú suť výšky do 10 m |  |  | m |  | 5 | 0 |  | 0 |  |  |  | znížená |  | 0 | 0.00158 | 0.0079 | 0 | 0 | 4 | K | 2 | ROZPOCET | 0 | 0 | 0 | 0 | 0 | 2 | 0 | 4 | 86
48 | K | 979081111 | Odvoz sutiny a vybúraných hmôt na skládku do 1 km |  |  | t |  | 125.513 | 0 |  | 0 |  |  |  | znížená |  | 0 | 0 | 0 | 0 | 0 | 4 | K | 2 | ROZPOCET | 0 | 0 | 0 | 0 | 0 | 2 | 0 | 4 | 88
49 | K | 979081121 | Odvoz sutiny a vybúraných hmôt na skládku za každý ďalší 1 km |  |  | t |  | 502.052 | 0 |  | 0 |  |  |  | znížená |  | 0 | 0 | 0 | 0 | 0 | 4 | K | 2 | ROZPOCET | 0 | 0 | 0 | 0 | 0 | 2 | 0 | 4 | 90
50 | K | 979082111 | Vnútrostavenisková doprava sutiny a vybúraných hmôt do 10 m |  |  | t |  | 125.513 | 0 |  | 0 |  |  |  | znížená |  | 0 | 0 | 0 | 0 | 0 | 4 | K | 2 | ROZPOCET | 0 | 0 | 0 | 0 | 0 | 2 | 0 | 4 | 92
51 | K | 979082121 | Vnútrostavenisková doprava sutiny a vybúraných hmôt za každých ďalších 5 m |  |  | t |  | 1004.104 | 0 |  | 0 |  |  |  | znížená |  | 0 | 0 | 0 | 0 | 0 | 4 | K | 2 | ROZPOCET | 0 | 0 | 0 | 0 | 0 | 2 | 0 | 4 | 94
52 | K | 979089012 | Poplatok za skladovanie - betón, tehly, dlaždice (17 01 ), ostatné |  |  | t |  | 125.513 | 0 |  | 0 |  |  |  | znížená |  | 0 | 0 | 0 | 0 | 0 | 4 | K | 2 | ROZPOCET | 0 | 0 | 0 | 0 | 0 | 2 | 0 | 4 | 96
| 99 - Presun hmôt HSV | [9 empty] | 0 | [5 empty] | 0 |  | 0 |  | 0 | 1 | D | 1 | ROZPOCET | [6 empty] | 0
53 | K | 999281111 | Presun hmôt pre opravy a údržbu objektov vrátane vonkajších plášťov výšky do 25 m |  |  | t |  | 267.111 | 0 |  | 0 |  |  |  | znížená |  | 0 | 0 | 0 | 0 | 0 | 4 | K | 2 | ROZPOCET | 0 | 0 | 0 | 0 | 0 | 2 | 0 | 4 | 98
| PSV - Práce a dodávky PSV | [9 empty] | 0 | [5 empty] | 0 |  | 25.7779 |  | 0 | 2 | D | 0 | ROZPOCET | [6 empty] | 0
| 711 - Izolácie proti vode a vlhkosti | [9 empty] | 0 | [5 empty] | 0 |  | 0.11055 |  | 0 | 2 | D | 1 | ROZPOCET | [6 empty] | 0
54 | K | 711142101 | Izolácia proti zemnej vlhkosti s protiradarovou odolnosťou FONDALINE S šírka 2 m zvislá |  |  | m2 |  | 50.25 | 0 |  | 0 |  |  |  | znížená |  | 0 | 0.0022 | 0.11055 | 0 | 0 | 16 | K | 2 | ROZPOCET | 0 | 0 | 0 | 0 | 0 | 2 | 0 | 16 | 100
55 | K | 998711201 | Presun hmôt pre izoláciu proti vode v objektoch výšky do 6 m |  |  | % |  | 0 | 0 |  | 0 |  |  |  | znížená |  | 0 | 0 | 0 | 0 | 0 | 16 | K | 2 | ROZPOCET | 0 | 0 | 0 | 0 | 0 | 2 | 0 | 16 | 102
| 713 - Izolácie tepelné | [9 empty] | 0 | [5 empty] | 0 |  | 0.2912 |  | 0 | 2 | D | 1 | ROZPOCET | [6 empty] | 0
56 | K | 713132211 | Montáž tepelnej izolácie podzemných stien a základov xps celoplošným prilepením |  |  | m2 |  | 50.25 | 0 |  | 0 |  |  |  | znížená |  | 0 | 0.0035001 | 0.17588 | 0 | 0 | 16 | K | 2 | ROZPOCET | 0 | 0 | 0 | 0 | 0 | 2 | 0 | 16 | 104
57 | M | 2837650720 | Styrodur 5000 CS extrudovaný polystyrén - XPS hrúbka 50mm |  |  | m2 |  | 51.255 | 0 |  | 0 |  |  |  | znížená |  | 0 | 0.0022499 | 0.11532 | 0 | 0 | 32 | M | 2 | ROZPOCET | 0 | 0 | 0 | 0 | 0 | 2 | 0 | 16 | 106
58 | K | 998713201 | Presun hmôt pre izolácie tepelné v objektoch výšky do 6 m |  |  | % |  | 0 | 0 |  | 0 |  |  |  | znížená |  | 0 | 0 | 0 | 0 | 0 | 16 | K | 2 | ROZPOCET | 0 | 0 | 0 | 0 | 0 | 2 | 0 | 16 | 108
| 721 - Zdravotechnika | [9 empty] | 0 | [5 empty] | 0 |  | 0.00138 |  | 0 | 2 | D | 1 | ROZPOCET | [6 empty] | 0
59 | K | 721100902 | Zdravotechnika |  |  | súb |  | 1 | 0 |  | 0 |  |  |  | znížená |  | 0 | 0.00138 | 0.00138 | 0 | 0 | 16 | K | 2 | ROZPOCET | 0 | 0 | 0 | 0 | 0 | 2 | 0 | 16 | 110
| 722 - Zdravotechnika - vnútorný vodovod | [9 empty] | 0 | [5 empty] | 0 |  | 0.0162 |  | 0 | 2 | D | 1 | ROZPOCET | [6 empty] | 0
60 | K | 722250040 | Montáž skrinky nástenného hydrantu bez vybavenia |  |  | ks |  | 3 | 0 |  | 0 |  |  |  | znížená |  | 0 | 0.00026 | 0.00078 | 0 | 0 | 16 | K | 2 | ROZPOCET | 0 | 0 | 0 | 0 | 0 | 2 | 0 | 16 | 112
61 | M | 4493203900 | Skriňa nástenného hydrantu D 25 (460x460x110 bez vybavenia) PHHP |  |  | ks |  | 3 | 0 |  | 0 |  |  |  | znížená |  | 0 | 0.0047 | 0.0141 | 0 | 0 | 32 | M | 2 | ROZPOCET | 0 | 0 | 0 | 0 | 0 | 2 | 0 | 16 | 114
62 | K | 722250045 | Montáž nástenného hydrantu D 25 |  |  | ks |  | 3 | 0 |  | 0 |  |  |  | znížená |  | 0 | 4e-05 | 0.00012 | 0 | 0 | 16 | K | 2 | ROZPOCET | 0 | 0 | 0 | 0 | 0 | 2 | 0 | 16 | 116
63 | M | 4493201290 | Nástenný hydrant Ms D 25 (Ventil 3/4´´, PN 10) - so spojkou Al PHHP |  |  | ks |  | 3 | 0 |  | 0 |  |  |  | znížená |  | 0 | 0.0004 | 0.0012 | 0 | 0 | 32 | M | 2 | ROZPOCET | 0 | 0 | 0 | 0 | 0 | 2 | 0 | 16 | 118
| 733 - Ústredné kúrenie | [9 empty] | 0 | [5 empty] | 0 |  | 1e-05 |  | 0 | 2 | D | 1 | ROZPOCET | [6 empty] | 0
64 | K | 733110803 | Vykurovanie |  |  | súb |  | 1 | 0 |  | 0 |  |  |  | znížená |  | 0 | 1e-05 | 1e-05 | 0 | 0 | 16 | K | 2 | ROZPOCET | 0 | 0 | 0 | 0 | 0 | 2 | 0 | 16 | 120
| 764 - Konštrukcie klampiarske | [9 empty] | 0 | [5 empty] | 0 |  | 0.07662 |  | 0 | 2 | D | 1 | ROZPOCET | [6 empty] | 0
65 | K | 764359241 | Ochranný kôš strešného vpustu z pozinkovaného plechu pre rúry s priemerom do 150 mm |  |  | ks |  | 3 | 0 |  | 0 |  |  |  | znížená |  | 0 | 0.00017 | 0.00051 | 0 | 0 | 16 | K | 2 | ROZPOCET | 0 | 0 | 0 | 0 | 0 | 2 | 0 | 16 | 122
66 | K | 764430260 | Oplechovanie muriva a atík z pozinkovaného PZ plechu, vrátane rohov r.š. 750 mm |  |  | m |  | 101.4 | 0 |  | 0 |  |  |  | znížená |  | 0 | 0.00022998 | 0.02332 | 0 | 0 | 16 | K | 2 | ROZPOCET | 0 | 0 | 0 | 0 | 0 | 2 | 0 | 16 | 124
67 | K | 764751113 | Odpadová rúra kruhová D 150 mm |  |  | m |  | 20.7 | 0 |  | 0 |  |  |  | znížená |  | 0 | 0.0025502 | 0.05279 | 0 | 0 | 16 | K | 2 | ROZPOCET | 0 | 0 | 0 | 0 | 0 | 2 | 0 | 16 | 126
68 | K | 998764201 | Presun hmôt pre konštrukcie klampiarske v objektoch výšky do 6 m |  |  | % |  | 0 | 0 |  | 0 |  |  |  | znížená |  | 0 | 0 | 0 | 0 | 0 | 16 | K | 2 | ROZPOCET | 0 | 0 | 0 | 0 | 0 | 2 | 0 | 16 | 128
| 766 - Konštrukcie stolárske | [9 empty] | 0 | [5 empty] | 0 |  | 1.8883 |  | 0 | 2 | D | 1 | ROZPOCET | [6 empty] | 0
69 | K | 766411112 | Montáž obloženia stien, stĺpov a pilierov palubovkami na pero a drážku do 1 m2 z mäkkého dreva, š. nad 60 do 80 mm |  |  | m2 |  | 76.8 | 0 |  | 0 |  |  |  | znížená |  | 0 | 2.9948e-05 | 0.0023 | 0 | 0 | 16 | K | 2 | ROZPOCET | 0 | 0 | 0 | 0 | 0 | 2 | 0 | 16 | 130
70 | M | 6119167600 | Obloženie palubovka SM hr.18 B=200 mm |  |  | m2 |  | 79.872 | 0 |  | 0 |  |  |  | znížená |  | 0 | 0.00882 | 0.70447 | 0 | 0 | 32 | M | 2 | ROZPOCET | 0 | 0 | 0 | 0 | 0 | 2 | 0 | 16 | 132
71 | K | 766417111 | Montáž obloženia stien, stĺpov a pilierov podkladový rošt |  |  | m |  | 188.55 | 0 |  | 0 |  |  |  | znížená |  | 0 | 3.0019e-05 | 0.00566 | 0 | 0 | 16 | K | 2 | ROZPOCET | 0 | 0 | 0 | 0 | 0 | 2 | 0 | 16 | 134
72 | M | 6051010200 | Hranolčeky 50x50 |  |  | m3 |  | 0.49 | 0 |  | 0 |  |  |  | znížená |  | 0 | 0.55 | 0.2695 | 0 | 0 | 32 | M | 2 | ROZPOCET | 0 | 0 | 0 | 0 | 0 | 2 | 0 | 16 | 136
73 | K | 766661112 | Montáž dverového krídla kompletiz. otváravého do zárubne, jednokrídlové |  |  | ks |  | 42 | 0 |  | 0 |  |  |  | znížená |  | 0 | 0 | 0 | 0 | 0 | 16 | K | 2 | ROZPOCET | 0 | 0 | 0 | 0 | 0 | 2 | 0 | 16 | 138
74 | M | 6116011100 | Dvere vnútorné hladké plné jednokrídlové 70x197 cm |  |  | ks |  | 4 | 0 |  | 0 |  |  |  | znížená |  | 0 | 0.0138 | 0.0552 | 0 | 0 | 32 | M | 2 | ROZPOCET | 0 | 0 | 0 | 0 | 0 | 2 | 0 | 16 | 140
75 | M | 6116017100 | Dvere vnútorné hladké plné jednokrídlové 80x197 cm |  |  | ks |  | 2 | 0 |  | 0 |  |  |  | znížená |  | 0 | 0.016 | 0.032 | 0 | 0 | 32 | M | 2 | ROZPOCET | 0 | 0 | 0 | 0 | 0 | 2 | 0 | 16 | 142
76 | M | 6116020100 | Dvere vnútorné hladké plné jednokrídlové 90x197 cm |  |  | ks |  | 6 | 0 |  | 0 |  |  |  | znížená |  | 0 | 0.0175 | 0.105 | 0 | 0 | 32 | M | 2 | ROZPOCET | 0 | 0 | 0 | 0 | 0 | 2 | 0 | 16 | 144
77 | M | 6116020110 | Dvere vnútorné hliníkové so sklom jednokrídlové 95x295 cm |  |  | ks |  | 4 | 0 |  | 0 |  |  |  | znížená |  | 0 | 0.0175 | 0.07 | 0 | 0 | 32 | M | 2 | ROZPOCET | 0 | 0 | 0 | 0 | 0 | 2 | 0 | 16 | 1158627415
78 | M | 6116024800 | Dvere vnútorné hladké plné so sklom jednokrídlové 100x197 cm |  |  | ks |  | 20 | 0 |  | 0 |  |  |  | znížená |  | 0 | 0.023 | 0.46 | 0 | 0 | 32 | M | 2 | ROZPOCET | 0 | 0 | 0 | 0 | 0 | 2 | 0 | 16 | 146
79 | M | 6116024805r | Dvere vnútorné hladké plné jednokrídlové 100x202 cm |  |  | ks |  | 2 | 0 |  | 0 |  |  |  | znížená |  | 0 | 0.023 | 0.046 | 0 | 0 | 32 | M | 2 | ROZPOCET | 0 | 0 | 0 | 0 | 0 | 2 | 0 | 16 | -1605124004
80 | M | 6116024810 | Dvere vonkajšie plastové so sklom 110x295 cm |  |  | ks |  | 4 | 0 |  | 0 |  |  |  | znížená |  | 0 | 0.023 | 0.092 | 0 | 0 | 32 | M | 2 | ROZPOCET | 0 | 0 | 0 | 0 | 0 | 2 | 0 | 16 | -769278475
81 | K | 766694141 | Montáž a dodávka parapetnej dosky vnútornej |  |  | m |  | 90.6 | 0 |  | 0 |  |  |  | znížená |  | 0 | 0.00025 | 0.02265 | 0 | 0 | 16 | K | 2 | ROZPOCET | 0 | 0 | 0 | 0 | 0 | 2 | 0 | 16 | 148
82 | K | 766694142 | Montáž a dodávka parapetného plechu vonkajšieho |  |  | m |  | 90.6 | 0 |  | 0 |  |  |  | znížená |  | 0 | 0.00026004 | 0.02356 | 0 | 0 | 16 | K | 2 | ROZPOCET | 0 | 0 | 0 | 0 | 0 | 2 | 0 | 16 | 150
83 | K | 998766201 | Presun hmot pre konštrukcie stolárske v objektoch výšky do 6 m |  |  | % |  | 0 | 0 |  | 0 |  |  |  | znížená |  | 0 | 0 | 0 | 0 | 0 | 16 | K | 2 | ROZPOCET | 0 | 0 | 0 | 0 | 0 | 2 | 0 | 16 | 152
| 767 - Konštrukcie doplnkové kovové | [9 empty] | 0 | [5 empty] | 0 |  | 6.3422 |  | 0 | 2 | D | 1 | ROZPOCET | [6 empty] | 0
84 | K | 767161130 | Montáž zábradlia rovného z rúrok do muriva, s hmotnosťou 1 metra zábradlia do 45 kg |  |  | m |  | 45 | 0 |  | 0 |  |  |  | znížená |  | 0 | 6e-05 | 0.0027 | 0 | 0 | 16 | K | 2 | ROZPOCET | 0 | 0 | 0 | 0 | 0 | 2 | 0 | 16 | 154
85 | M | 5530100001 | Oceľové zabradlie |  |  | m |  | 45 | 0 |  | 0 |  |  |  | znížená |  | 0 | 0.00627 | 0.28215 | 0 | 0 | 32 | M | 2 | ROZPOCET | 0 | 0 | 0 | 0 | 0 | 2 | 0 | 16 | 156
86 | K | 767426202 | Montáž slnolamov vertikálnych |  |  | m2 |  | 267.67 | 0 |  | 0 |  |  |  | znížená |  | 0 | 0 | 0 | 0 | 0 | 16 | K | 2 | ROZPOCET | 0 | 0 | 0 | 0 | 0 | 2 | 0 | 16 | 158
87 | M | 5530100103 | Drevené lamely |  |  | m2 |  | 267.67 | 0 |  | 0 |  |  |  | znížená |  | 0 | 0.02263 | 6.0574 | 0 | 0 | 32 | M | 2 | ROZPOCET | 0 | 0 | 0 | 0 | 0 | 2 | 0 | 16 | 160
88 | K | 998767201 | Presun hmôt pre kovové stavebné doplnkové konštrukcie v objektoch výšky do 6 m |  |  | % |  | 0 | 0 |  | 0 |  |  |  | znížená |  | 0 | 0 | 0 | 0 | 0 | 16 | K | 2 | ROZPOCET | 0 | 0 | 0 | 0 | 0 | 2 | 0 | 16 | 162
| 771 - Podlahy z dlaždíc | [9 empty] | 0 | [5 empty] | 0 |  | 4.8298 |  | 0 | 2 | D | 1 | ROZPOCET | [6 empty] | 0
89 | K | 771275307 | Montáž obkladov schodiskových stupňov dlaždicami do flexibilného tmelu veľ. 300 x 300 mm |  |  | m2 |  | 38.78 | 0 |  | 0 |  |  |  | znížená |  | 0 | 0.0037501 | 0.14543 | 0 | 0 | 16 | K | 2 | ROZPOCET | 0 | 0 | 0 | 0 | 0 | 2 | 0 | 16 | 164
90 | M | 5976498320 | Dlaždice keramické schodové |  |  | m2 |  | 40.719 | 0 |  | 0 |  |  |  | znížená |  | 0 | 0.012 | 0.48863 | 0 | 0 | 32 | M | 2 | ROZPOCET | 0 | 0 | 0 | 0 | 0 | 2 | 0 | 16 | 166
91 | K | 771575107 | Montáž podláh z dlaždíc keramických do tmelu veľ. 200 x 200 mm |  |  | m2 |  | 107.31 | 0 |  | 0 |  |  |  | znížená |  | 0 | 0.00385 | 0.41314 | 0 | 0 | 16 | K | 2 | ROZPOCET | 0 | 0 | 0 | 0 | 0 | 2 | 0 | 16 | 168
92 | M | 5978651310 | Keramické dlaždice 200x200 |  |  | m2 |  | 112.676 | 0 |  | 0 |  |  |  | znížená |  | 0 | 0.0146 | 1.6451 | 0 | 0 | 32 | M | 2 | ROZPOCET | 0 | 0 | 0 | 0 | 0 | 2 | 0 | 16 | 170
93 | K | 771575109 | Montáž podláh z dlaždíc keramických do tmelu veľ. 300 x 300 mm |  |  | m2 |  | 129.94 | 0 |  | 0 |  |  |  | znížená |  | 0 | 0.00385 | 0.50027 | 0 | 0 | 16 | K | 2 | ROZPOCET | 0 | 0 | 0 | 0 | 0 | 2 | 0 | 16 | 172
94 | M | 5976498290 | Dlaždice keramické Taunus - gres 300x300 |  |  | m2 |  | 136.437 | 0 |  | 0 |  |  |  | znížená |  | 0 | 0.012 | 1.6372 | 0 | 0 | 32 | M | 2 | ROZPOCET | 0 | 0 | 0 | 0 | 0 | 2 | 0 | 16 | 174
95 | K | 998771201 | Presun hmôt pre podlahy z dlaždíc v objektoch výšky do 6m |  |  | % |  | 0 | 0 |  | 0 |  |  |  | znížená |  | 0 | 0 | 0 | 0 | 0 | 16 | K | 2 | ROZPOCET | 0 | 0 | 0 | 0 | 0 | 2 | 0 | 16 | 176
| 776 - Podlahy povlakové | [9 empty] | 0 | [5 empty] | 0 |  | 1.3747 |  | 0 | 2 | D | 1 | ROZPOCET | [6 empty] | 0
96 | K | 776511820 | Odstránenie povlakových podláh z nášľapnej plochy lepených s podložkou, -0,00100t |  |  | m2 |  | 275.04 | 0 |  | 0 |  |  |  | znížená |  | 0 | 0 | 0 | 0 | 0 | 16 | K | 2 | ROZPOCET | 0 | 0 | 0 | 0 | 0 | 2 | 0 | 16 | 178
97 | K | 776560010 | Lepenie povlakových podláh z prírodného linolea vrátane soklíkov |  |  | m2 |  | 478.66 | 0 |  | 0 |  |  |  | znížená |  | 0 | 0.00039999 | 0.19146 | 0 | 0 | 16 | K | 2 | ROZPOCET | 0 | 0 | 0 | 0 | 0 | 2 | 0 | 16 | 180
98 | M | 2843105000 | Prírodné linoleum - 2,0mm |  |  | m2 |  | 493.02 | 0 |  | 0 |  |  |  | znížená |  | 0 | 0.0024 | 1.1832 | 0 | 0 | 32 | M | 2 | ROZPOCET | 0 | 0 | 0 | 0 | 0 | 2 | 0 | 16 | 182
99 | K | 998776201 | Presun hmôt pre podlahy povlakové v objektoch výšky do 6 m |  |  | % |  | 0 | 0 |  | 0 |  |  |  | znížená |  | 0 | 0 | 0 | 0 | 0 | 16 | K | 2 | ROZPOCET | 0 | 0 | 0 | 0 | 0 | 2 | 0 | 16 | 184
| 781 - Dokončovacie práce a obklady | [9 empty] | 0 | [5 empty] | 0 |  | 10.0914 |  | 0 | 2 | D | 1 | ROZPOCET | [6 empty] | 0
100 | K | 781445018 | Montáž obkladov vnútor. stien z obkladačiek kladených do tmelu veľ. 200x200 mm |  |  | m2 |  | 397.3 | 0 |  | 0 |  |  |  | znížená |  | 0 | 0.00335 | 1.331 | 0 | 0 | 16 | K | 2 | ROZPOCET | 0 | 0 | 0 | 0 | 0 | 2 | 0 | 16 | 186
101 | M | 5976574000 | Obkladačky keramické glazované jednofarebné hladké 200x200 |  |  | m2 |  | 417.165 | 0 |  | 0 |  |  |  | znížená |  | 0 | 0.021 | 8.7605 | 0 | 0 | 32 | M | 2 | ROZPOCET | 0 | 0 | 0 | 0 | 0 | 2 | 0 | 16 | 188
102 | K | 998781201 | Presun hmôt pre obklady keramické v objektoch výšky do 6 m |  |  | % |  | 0 | 0 |  | 0 |  |  |  | znížená |  | 0 | 0 | 0 | 0 | 0 | 16 | K | 2 | ROZPOCET | 0 | 0 | 0 | 0 | 0 | 2 | 0 | 16 | 190
| 783 - Dokončovacie práce - nátery | [9 empty] | 0 | [5 empty] | 0 |  | 0.03296 |  | 0 | 2 | D | 1 | ROZPOCET | [6 empty] | 0
103 | K | 783222100 | Nátery kov.stav.doplnk.konštr. syntetické farby šedej na vzduchu schnúce dvojnásobné - 70µm |  |  | m2 |  | 34.92 | 0 |  | 0 |  |  |  | znížená |  | 0 | 0.00016008 | 0.00559 | 0 | 0 | 16 | K | 2 | ROZPOCET | 0 | 0 | 0 | 0 | 0 | 2 | 0 | 16 | 192
104 | K | 783226100 | Nátery kov.stav.doplnk.konštr. syntetické na vzduchu schnúce základný - 35µm |  |  | m2 |  | 34.92 | 0 |  | 0 |  |  |  | znížená |  | 0 | 7.9897e-05 | 0.00279 | 0 | 0 | 16 | K | 2 | ROZPOCET | 0 | 0 | 0 | 0 | 0 | 2 | 0 | 16 | 194
105 | K | 783624200 | Nátery stolárskych výrobkov syntetické dvojnásobné 1x s emailovaním a 1x plným tmelením |  |  | m2 |  | 76.8 | 0 |  | 0 |  |  |  | znížená |  | 0 | 0.00032005 | 0.02458 | 0 | 0 | 16 | K | 2 | ROZPOCET | 0 | 0 | 0 | 0 | 0 | 2 | 0 | 16 | 196
| 784 - Dokončovacie práce - maľby | [9 empty] | 0 | [5 empty] | 0 |  | 0.72253 |  | 0 | 2 | D | 1 | ROZPOCET | [6 empty] | 0
106 | K | 784411301 | Pačokovanie vápenným mliekom jednonásobné jemnozrnných podkladov výšky do 3, 80 m |  |  | m2 |  | 2189.47 | 0 |  | 0 |  |  |  | znížená |  | 0 | 0.00012 | 0.26274 | 0 | 0 | 16 | K | 2 | ROZPOCET | 0 | 0 | 0 | 0 | 0 | 2 | 0 | 16 | 198
107 | K | 784452271 | Maľby z maliarskych zmesí Primalex, Farmal, ručne nanášané dvojnásobné základné na podklad jemnozrnný výšky do 3, 80 m |  |  | m2 |  | 2189.47 | 0 |  | 0 |  |  |  | znížená |  | 0 | 0.00021 | 0.45979 | 0 | 0 | 16 | K | 2 | ROZPOCET | 0 | 0 | 0 | 0 | 0 | 2 | 0 | 16 | 200
| M - Práce a dodávky M | [9 empty] | 0 | [5 empty] | 0 |  | 0 |  | 0 | 3 | D | 0 | ROZPOCET | [6 empty] | 0
| 21-M - Elektromontáže | [9 empty] | 0 | [5 empty] | 0 |  | 0 |  | 0 | 3 | D | 1 | ROZPOCET | [6 empty] | 0
108 | K | 210010001 | Elektroinštalácie |  |  | súb |  | 1 | 0 |  | 0 |  |  |  | znížená |  | 0 | 0 | 0 | 0 | 0 | 64 | K | 2 | ROZPOCET | 0 | 0 | 0 | 0 | 0 | 2 | 0 | 64 | 202
109 | K | 210010003 | Bleskozvod |  |  | súb |  | 1 | 0 |  | 0 |  |  |  | znížená |  | 0 | 0 | 0 | 0 | 0 | 64 | K | 2 | ROZPOCET | 0 | 0 | 0 | 0 | 0 | 2 | 0 | 64 | 204
110 | K | 210010004 | Rozvádzače RH |  |  | súb |  | 1 | 0 |  | 0 |  |  |  | znížená |  | 0 | 0 | 0 | 0 | 0 | 64 | K | 2 | ROZPOCET | 0 | 0 | 0 | 0 | 0 | 2 | 0 | 64 | 206
| VP - Práce naviac | [9 empty] | 0 | [11 empty] | D | 0 | PN | [6 empty] | 0
| K | [9 empty] | 0 |  |  |  | znížená | [7 empty] | PN | 1 | PN | 0 | 0 | 0 | 0 | 0 | 2 | 0
| K | [9 empty] | 0 |  |  |  | znížená | [7 empty] | PN | 1 | PN | 0 | 0 | 0 | 0 | 0 | 2 | 0
| K | [9 empty] | 0 |  |  |  | znížená | [7 empty] | PN | 1 | PN | 0 | 0 | 0 | 0 | 0 | 2 | 0
| K | [9 empty] | 0 |  |  |  | znížená | [7 empty] | PN | 1 | PN | 0 | 0 | 0 | 0 | 0 | 2 | 0
| K | [9 empty] | 0 |  |  |  | znížená | [7 empty] | PN | 1 | PN | 0 | 0 | 0 | 0 | 0 | 2 | 0

## 2 - Náklady na zníženie e..._01
| Hárok obsahuje: |  | 1) Krycí list rozpočtu |  | 2) Rekapitulácia rozpočtu |  |  |  | 3) Rozpočet |  |  | Späť na hárok: | Rekapitulácia stavby
optimalizované pre tlač zostáv vo formáte A4 - na výšku | [12 empty] | >> skryté stĺpce << | [9 empty] | {a98c6221-543b-45c6-84aa-388d48c4bf2a}
0
KRYCÍ LIST ROZPOČTU | [13 empty] | v --- nižšie sa nachádzajú doplnkové a pomocné údaje k zostavám --- v | [8 empty] | False
| Stavba: |  | Komplexná obnova objektu Materskej školy
| Objekt: |  | b - SO 02
| Časť: |  | 2 - Náklady na zníženie energetickej náročnosti
| JKSO: | [8 empty] | KS:
| Miesto: |  | ul.Clementisa 3, Brezno | [6 empty] | Dátum: |  | 2018-05-15
| Objednávateľ: | [8 empty] | IČO:
|  | Mesto Brezno | [7 empty] | IČO DPH:
| Zhotoviteľ: | [8 empty] | IČO: |  | Vyplň údaj
|  | Vyplň údaj | [7 empty] | IČO DPH: |  | Vyplň údaj
| Projektant: | [8 empty] | IČO:
|  | Ing. arch. Pavol Kupec | [7 empty] | IČO DPH:
| Spracovateľ: | [8 empty] | IČO:
IČO DPH:
Poznámka:
| Náklady z rozpočtu | [8 empty] | 0
| Ostatné náklady | [8 empty] | 0
| Cena bez DPH | [8 empty] | 0
| DPH | základná | 20% | z | 0 |  |  |  |  | 0
|  | znížená | 20% | z | 0 |  |  |  |  | 0
|  | zákl. prenesená | 20% | z | 0 |  |  |  |  | 0
|  | zníž. prenesená | 20% | z | 0 |  |  |  |  | 0
|  | nulová | 0% | z | 0 |  |  |  |  | 0
| Cena s DPH |  |  | v | EUR |  |  |  | 0
| Projektant |  |  |  |  | Spracovateľ
| Dátum a podpis: |  |  | Pečiatka |  | Dátum a podpis: |  |  |  |  | Pečiatka
| Objednávateľ |  |  |  |  | Zhotoviteľ
| Dátum a podpis: |  |  | Pečiatka |  | Dátum a podpis: |  |  |  |  | Pečiatka
REKAPITULÁCIA ROZPOČTU
Stavba: |  |  | Komplexná obnova objektu Materskej školy
Objekt: |  |  | b - SO 02
Časť: |  |  | 2 - Náklady na zníženie energetickej náročnosti
Miesto: |  |  | ul.Clementisa 3, Brezno |  |  |  |  | Dátum: |  | 2018-05-15
Objednávateľ: |  |  | Mesto Brezno |  |  |  |  | Projektant: |  | Ing. arch. Pavol Kupec
Zhotoviteľ: |  |  | Vyplň údaj |  |  |  |  | Spracovateľ:
Kód - Popis | [10 empty] | Cena celkom [EUR]
1) Náklady z rozpočtu | [10 empty] | 0 | [12 empty] | -1
| HSV - Práce a dodávky HSV | [9 empty] | 0
| 6 - Úpravy povrchov, podlahy, osadenie | [9 empty] | 0
| 9 - Ostatné konštrukcie a práce-búranie | [9 empty] | 0
| 99 - Presun hmôt HSV | [9 empty] | 0
| PSV - Práce a dodávky PSV | [9 empty] | 0
| 712 - Izolácie striech | [9 empty] | 0
| 713 - Izolácie tepelné | [9 empty] | 0
| 766 - Konštrukcie stolárske | [9 empty] | 0
| VP - Práce naviac | [9 empty] | 0
2) Ostatné náklady | [10 empty] | 0 |  |  |  | DPH
| GZS | [9 empty] | 0 |  |  |  | znížená | [9 empty] | VRN | 0 | 0 | 0 | 0 | 0 | 2
| Projektové práce | [9 empty] | 0 |  |  |  | znížená | [9 empty] | VRN | 0 | 0 | 0 | 0 | 0 | 2
| Sťažené podmienky | [9 empty] | 0 |  |  |  | znížená | [9 empty] | VRN | 0 | 0 | 0 | 0 | 0 | 2
| Vplyv prostredia | [9 empty] | 0 |  |  |  | znížená | [9 empty] | VRN | 0 | 0 | 0 | 0 | 0 | 2
| Iné VRN | [9 empty] | 0 |  |  |  | znížená | [9 empty] | VRN | 0 | 0 | 0 | 0 | 0 | 2
| Kompletačná činnosť | [9 empty] | 0 |  |  |  | znížená | [9 empty] | KOMPLETACNA | 0 | 0 | 0 | 0 | 0 | 2
Celkové náklady za stavbu 1) + 2) | [8 empty] | 0
ROZPOČET
Stavba: |  |  | Komplexná obnova objektu Materskej školy
Objekt: |  |  | b - SO 02
Časť: |  |  | 2 - Náklady na zníženie energetickej náročnosti
Miesto: |  |  | ul.Clementisa 3, Brezno |  |  |  |  | Dátum: |  | 2018-05-15
Objednávateľ: |  |  | Mesto Brezno |  |  |  |  | Projektant: |  | Ing. arch. Pavol Kupec
Zhotoviteľ: |  |  | Vyplň údaj |  |  |  |  | Spracovateľ:
PČ | Typ | Kód | Popis |  |  | MJ | Ekvivalent výrobku | Množstvo | J.cena [EUR] |  | Cena celkom [EUR] |  |  | Poznámka | DPH | J. Nh [h] | Nh celkom [h] | J. hmotnosť [t] | Hmotnosť celkom [t] | J. suť [t] | Suť Celkom [t]
Náklady z rozpočtu | [10 empty] | 0 | [5 empty] | 0 |  | 65.3087 |  | 0 |  | D | -1 | [7 empty] | 0
| HSV - Práce a dodávky HSV | [9 empty] | 0 | [5 empty] | 0 |  | 58.894 |  | 0 | 1 | D | 0 | ROZPOCET | [6 empty] | 0
| 6 - Úpravy povrchov, podlahy, osadenie | [9 empty] | 0 | [5 empty] | 0 |  | 24.2558 |  | 0 | 1 | D | 1 | ROZPOCET | [6 empty] | 0
1 | K | 622467661 | Vonkajšia omietka stien tenkovrstvová CAPATECT, silikónova zatieraná SH Riebputz so základom, hr. 2,0 mm |  |  | m2 |  | 530.56 | 0 |  | 0 |  |  |  | znížená |  | 0 | 0.0032 | 1.6978 | 0 | 0 | 4 | K | 2 | ROZPOCET | 0 | 0 | 0 | 0 | 0 | 2 | 0 | 4 | 2
2 | K | 625257070 | Kontaktný zatepľovací systém hr. 2x120 mm CAPAROL Capatect Minera - Line (minerálna vlna), skrutkovacie kotvy |  |  | m2 |  | 465.66 | 0 |  | 0 |  |  |  | znížená |  | 0 | 0.046425 | 21.6183 | 0 | 0 | 4 | K | 2 | ROZPOCET | 0 | 0 | 0 | 0 | 0 | 2 | 0 | 4 | 4
3 | K | 625257120 | Kontaktný zatepľovací systém ostenia hr. 30 mm CAPAROL Capatect Minera - Line (minerálna vlna) |  |  | m2 |  | 64.9 | 0 |  | 0 |  |  |  | znížená |  | 0 | 0.01448 | 0.93975 | 0 | 0 | 4 | K | 2 | ROZPOCET | 0 | 0 | 0 | 0 | 0 | 2 | 0 | 4 | 6
| 9 - Ostatné konštrukcie a práce-búranie | [9 empty] | 0 | [5 empty] | 0 |  | 34.6382 |  | 0 | 1 | D | 1 | ROZPOCET | [6 empty] | 0
4 | K | 941941031 | Montáž lešenia ľahkého pracovného radového s podlahami šírky od 0,80 do 1,00 m, výšky do 10 m |  |  | m2 |  | 672.92 | 0 |  | 0 |  |  |  | znížená |  | 0 | 0.02572 | 17.3075 | 0 | 0 | 4 | K | 2 | ROZPOCET | 0 | 0 | 0 | 0 | 0 | 2 | 0 | 4 | 8
5 | K | 941941191 | Príplatok za prvý a každý ďalší i začatý mesiac použitia lešenia ľahkého pracovného radového s podlahami šírky od 0,80 do 1,00 m, výšky do 10 m |  |  | m2 |  | 1345.84 | 0 |  | 0 |  |  |  | znížená |  | 0 | 0 | 0 | 0 | 0 | 4 | K | 2 | ROZPOCET | 0 | 0 | 0 | 0 | 0 | 2 | 0 | 4 | 10
6 | K | 941941831 | Demontáž lešenia ľahkého pracovného radového s podlahami šírky nad 0,80 do 1,00 m, výšky do 10 m |  |  | m2 |  | 672.92 | 0 |  | 0 |  |  |  | znížená |  | 0 | 0.02572 | 17.3075 | 0 | 0 | 4 | K | 2 | ROZPOCET | 0 | 0 | 0 | 0 | 0 | 2 | 0 | 4 | 12
7 | K | 953948515 | Soklový profil pre hr. izolantu 240 mm (hliníkový) |  |  | m |  | 112.3 | 0 |  | 0 |  |  |  | znížená |  | 0 | 0.0001 | 0.01123 | 0 | 0 | 4 | K | 2 | ROZPOCET | 0 | 0 | 0 | 0 | 0 | 2 | 0 | 4 | 14
8 | K | 953998621 | Okenný profil (plastový) |  |  | m |  | 228.24 | 0 |  | 0 |  |  |  | znížená |  | 0 | 5.2489e-05 | 0.01198 | 0 | 0 | 4 | K | 2 | ROZPOCET | 0 | 0 | 0 | 0 | 0 | 2 | 0 | 4 | 16
| 99 - Presun hmôt HSV | [9 empty] | 0 | [5 empty] | 0 |  | 0 |  | 0 | 1 | D | 1 | ROZPOCET | [6 empty] | 0
9 | K | 999281111 | Presun hmôt pre opravy a údržbu objektov vrátane vonkajších plášťov výšky do 25 m |  |  | t |  | 58.894 | 0 |  | 0 |  |  |  | znížená |  | 0 | 0 | 0 | 0 | 0 | 4 | K | 2 | ROZPOCET | 0 | 0 | 0 | 0 | 0 | 2 | 0 | 4 | 18
| PSV - Práce a dodávky PSV | [9 empty] | 0 | [5 empty] | 0 |  | 6.4147 |  | 0 | 2 | D | 0 | ROZPOCET | [6 empty] | 0
| 712 - Izolácie striech | [9 empty] | 0 | [5 empty] | 0 |  | 2.3828 |  | 0 | 2 | D | 1 | ROZPOCET | [6 empty] | 0
10 | K | 712331110 | Zhotovenie povlakovej krytiny stiech plochých do 10° pásmi NAIP prikotvením, so zvareným spojom |  |  | m2 |  | 477.52 | 0 |  | 0 |  |  |  | znížená |  | 0 | 0.00015 | 0.07163 | 0 | 0 | 16 | K | 2 | ROZPOCET | 0 | 0 | 0 | 0 | 0 | 2 | 0 | 16 | 20
11 | M | 2833000150 | FATRAFOL-S 810 hydroizolačná fólia hr.1,50 mm, š.1,3m šedá |  |  | m2 |  | 1050.544 | 0 |  | 0 |  |  |  | znížená |  | 0 | 0.0022 | 2.3112 | 0 | 0 | 32 | M | 2 | ROZPOCET | 0 | 0 | 0 | 0 | 0 | 2 | 0 | 16 | 22
12 | K | 998712201 | Presun hmôt pre izoláciu povlakovej krytiny v objektoch výšky do 6 m |  |  | % |  | 0 | 0 |  | 0 |  |  |  | znížená |  | 0 | 0 | 0 | 0 | 0 | 16 | K | 2 | ROZPOCET | 0 | 0 | 0 | 0 | 0 | 2 | 0 | 16 | 24
| 713 - Izolácie tepelné | [9 empty] | 0 | [5 empty] | 0 |  | 3.9149 |  | 0 | 2 | D | 1 | ROZPOCET | [6 empty] | 0
13 | K | 713142255 | Montáž TI striech plochých do 10° polystyrénom, rozloženej v dvoch vrstvách, prikotvením |  |  | m2 |  | 477.52 | 0 |  | 0 |  |  |  | znížená |  | 0 | 0.00011999 | 0.0573 | 0 | 0 | 16 | K | 2 | ROZPOCET | 0 | 0 | 0 | 0 | 0 | 2 | 0 | 16 | 26
14 | M | 2837650290 | Styrodur 3035 CS extrudovaný polystyrén - XPS hrúbka 120mm |  |  | m2 |  | 974.141 | 0 |  | 0 |  |  |  | znížená |  | 0 | 0.00396 | 3.8576 | 0 | 0 | 32 | M | 2 | ROZPOCET | 0 | 0 | 0 | 0 | 0 | 2 | 0 | 16 | 28
15 | K | 998713201 | Presun hmôt pre izolácie tepelné v objektoch výšky do 6 m |  |  | % |  | 0 | 0 |  | 0 |  |  |  | znížená |  | 0 | 0 | 0 | 0 | 0 | 16 | K | 2 | ROZPOCET | 0 | 0 | 0 | 0 | 0 | 2 | 0 | 16 | 30
| 766 - Konštrukcie stolárske | [9 empty] | 0 | [5 empty] | 0 |  | 0.11698 |  | 0 | 2 | D | 1 | ROZPOCET | [6 empty] | 0
16 | K | 766621001 | Montáž plastových okien a dverí |  |  | m |  | 417.4 | 0 |  | 0 |  |  |  | znížená |  | 0 | 0.00025999 | 0.10852 | 0 | 0 | 16 | K | 2 | ROZPOCET | 0 | 0 | 0 | 0 | 0 | 2 | 0 | 16 | 1537211244
17 | M | 6114100100 | Dodávka plastových výrobkov podľa tabuľky |  |  | súb |  | 1 | 0 |  | 0 |  |  |  | znížená |  | 0 | 0.00846 | 0.00846 | 0 | 0 | 32 | M | 2 | ROZPOCET | 0 | 0 | 0 | 0 | 0 | 2 | 0 | 16 | 970740886
18 | K | 998766201 | Presun hmot pre konštrukcie stolárske v objektoch výšky do 6 m |  |  | % |  | 0 | 0 |  | 0 |  |  |  | znížená |  | 0 | 0 | 0 | 0 | 0 | 16 | K | 2 | ROZPOCET | 0 | 0 | 0 | 0 | 0 | 2 | 0 | 16 | 36
| VP - Práce naviac | [9 empty] | 0 | [11 empty] | D | 0 | PN | [6 empty] | 0
| K | [9 empty] | 0 |  |  |  | znížená | [7 empty] | PN | 1 | PN | 0 | 0 | 0 | 0 | 0 | 2 | 0
| K | [9 empty] | 0 |  |  |  | znížená | [7 empty] | PN | 1 | PN | 0 | 0 | 0 | 0 | 0 | 2 | 0
| K | [9 empty] | 0 |  |  |  | znížená | [7 empty] | PN | 1 | PN | 0 | 0 | 0 | 0 | 0 | 2 | 0
| K | [9 empty] | 0 |  |  |  | znížená | [7 empty] | PN | 1 | PN | 0 | 0 | 0 | 0 | 0 | 2 | 0
| K | [9 empty] | 0 |  |  |  | znížená | [7 empty] | PN | 1 | PN | 0 | 0 | 0 | 0 | 0 | 2 | 0

## 3 - Zdravotechnika_01
| Hárok obsahuje: |  | 1) Krycí list rozpočtu |  | 2) Rekapitulácia rozpočtu |  |  |  | 3) Rozpočet |  |  | Späť na hárok: | Rekapitulácia stavby
optimalizované pre tlač zostáv vo formáte A4 - na výšku | [12 empty] | >> skryté stĺpce << | [9 empty] | {4eb34adc-8025-495c-ac0a-4b4c4773e2c8}
0
KRYCÍ LIST ROZPOČTU | [13 empty] | v --- nižšie sa nachádzajú doplnkové a pomocné údaje k zostavám --- v | [8 empty] | False
| Stavba: |  | Komplexná obnova objektu Materskej školy
| Objekt: |  | b - SO 02
| Časť: |  | 3 - Zdravotechnika
| JKSO: | [8 empty] | KS:
| Miesto: |  | ul.Clementisa 3, Brezno | [6 empty] | Dátum: |  | 2018-05-15
| Objednávateľ: | [8 empty] | IČO:
|  | Mesto Brezno | [7 empty] | IČO DPH:
| Zhotoviteľ: | [8 empty] | IČO: |  | Vyplň údaj
|  | Vyplň údaj | [7 empty] | IČO DPH: |  | Vyplň údaj
| Projektant: | [8 empty] | IČO:
|  | Ing. arch. Pavol Kupec | [7 empty] | IČO DPH:
| Spracovateľ: | [8 empty] | IČO:
IČO DPH:
Poznámka:
| Náklady z rozpočtu | [8 empty] | 0
| Ostatné náklady | [8 empty] | 0
| Cena bez DPH | [8 empty] | 0
| DPH | základná | 20% | z | 0 |  |  |  |  | 0
|  | znížená | 20% | z | 0 |  |  |  |  | 0
|  | zákl. prenesená | 20% | z | 0 |  |  |  |  | 0
|  | zníž. prenesená | 20% | z | 0 |  |  |  |  | 0
|  | nulová | 0% | z | 0 |  |  |  |  | 0
| Cena s DPH |  |  | v | EUR |  |  |  | 0
| Projektant |  |  |  |  | Spracovateľ
| Dátum a podpis: |  |  | Pečiatka |  | Dátum a podpis: |  |  |  |  | Pečiatka
| Objednávateľ |  |  |  |  | Zhotoviteľ
| Dátum a podpis: |  |  | Pečiatka |  | Dátum a podpis: |  |  |  |  | Pečiatka
REKAPITULÁCIA ROZPOČTU
Stavba: |  |  | Komplexná obnova objektu Materskej školy
Objekt: |  |  | b - SO 02
Časť: |  |  | 3 - Zdravotechnika
Miesto: |  |  | ul.Clementisa 3, Brezno |  |  |  |  | Dátum: |  | 2018-05-15
Objednávateľ: |  |  | Mesto Brezno |  |  |  |  | Projektant: |  | Ing. arch. Pavol Kupec
Zhotoviteľ: |  |  | Vyplň údaj |  |  |  |  | Spracovateľ:
Kód - Popis | [10 empty] | Cena celkom [EUR]
1) Náklady z rozpočtu | [10 empty] | 0 | [12 empty] | -1
| PSV - Práce a dodávky PSV | [9 empty] | 0
| 713 - Izolácie tepelné | [9 empty] | 0
| 721 - Zdravotech. vnútorná kanalizácia | [9 empty] | 0
| 722 - Zdravotechnika - vnútorný vodovod | [9 empty] | 0
| 725 - Zdravotechnika - zariaď. predmety | [9 empty] | 0
| VP - Práce naviac | [9 empty] | 0
| VP - Práce naviac | [9 empty] | 0
2) Ostatné náklady | [10 empty] | 0 |  |  |  | DPH
| GZS | [9 empty] | 0 |  |  |  | znížená | [9 empty] | VRN | 0 | 0 | 0 | 0 | 0 | 2
| Projektové práce | [9 empty] | 0 |  |  |  | znížená | [9 empty] | VRN | 0 | 0 | 0 | 0 | 0 | 2
| Sťažené podmienky | [9 empty] | 0 |  |  |  | znížená | [9 empty] | VRN | 0 | 0 | 0 | 0 | 0 | 2
| Vplyv prostredia | [9 empty] | 0 |  |  |  | znížená | [9 empty] | VRN | 0 | 0 | 0 | 0 | 0 | 2
| Iné VRN | [9 empty] | 0 |  |  |  | znížená | [9 empty] | VRN | 0 | 0 | 0 | 0 | 0 | 2
| Kompletačná činnosť | [9 empty] | 0 |  |  |  | znížená | [9 empty] | KOMPLETACNA | 0 | 0 | 0 | 0 | 0 | 2
Celkové náklady za stavbu 1) + 2) | [8 empty] | 0
ROZPOČET
Stavba: |  |  | Komplexná obnova objektu Materskej školy
Objekt: |  |  | b - SO 02
Časť: |  |  | 3 - Zdravotechnika
Miesto: |  |  | ul.Clementisa 3, Brezno |  |  |  |  | Dátum: |  | 2018-05-15
Objednávateľ: |  |  | Mesto Brezno |  |  |  |  | Projektant: |  | Ing. arch. Pavol Kupec
Zhotoviteľ: |  |  | Vyplň údaj |  |  |  |  | Spracovateľ:
PČ | Typ | Kód | Popis |  |  | MJ | Ekvivalent výrobku | Množstvo | J.cena [EUR] |  | Cena celkom [EUR] |  |  | Poznámka | DPH | J. Nh [h] | Nh celkom [h] | J. hmotnosť [t] | Hmotnosť celkom [t] | J. suť [t] | Suť Celkom [t]
Náklady z rozpočtu | [10 empty] | 0 | [5 empty] | 0 |  | 1.5771 |  | 0 |  | D | -1 | [7 empty] | 0
| PSV - Práce a dodávky PSV | [9 empty] | 0 | [5 empty] | 0 |  | 1.5771 |  | 0 | 2 | D | 0 | ROZPOCET | [6 empty] | 0
| 713 - Izolácie tepelné | [9 empty] | 0 | [5 empty] | 0 |  | 0.031771 |  | 0 | 2 | D | 1 | ROZPOCET | [6 empty] | 0
1 | K | 713482111 | Montáž trubíc z PE, hr.do 10 mm,vnút.priemer do 38 mm |  |  | m |  | 446.049 | 0 |  | 0 |  |  |  | znížená |  | 0 | 0 | 0 | 0 | 0 | 16 | K | 2 | ROZPOCET | 0 | 0 | 0 | 0 | 0 | 2 | 0 | 16 | 98926622
2 | M | 2837741526 | Tubolit DG 15 x 9 izolácia-trubica AZ FLEX Armacell |  |  | m |  | 96.003 | 0 |  | 0 |  |  |  | znížená |  | 0 | 4e-05 | 0.0038401 | 0 | 0 | 32 | M | 2 | ROZPOCET | 0 | 0 | 0 | 0 | 0 | 2 | 0 | 16 | -1697907005
3 | M | 2837741539 | Tubolit DG 20 x 9 izolácia-trubica AZ FLEX Armacell |  |  | m |  | 150.358 | 0 |  | 0 |  |  |  | znížená |  | 0 | 8e-05 | 0.012029 | 0 | 0 | 32 | M | 2 | ROZPOCET | 0 | 0 | 0 | 0 | 0 | 2 | 0 | 16 | -1500576734
4 | M | 2837741550 | Tubolit DG 25 x 9 izolácia-trubica AZ FLEX Armacell |  |  | m |  | 147.278 | 0 |  | 0 |  |  |  | znížená |  | 0 | 5e-05 | 0.0073639 | 0 | 0 | 32 | M | 2 | ROZPOCET | 0 | 0 | 0 | 0 | 0 | 2 | 0 | 16 | 1210339581
5 | M | 2837741563 | Tubolit DG 32 x 9 izolácia-trubica AZ FLEX Armacell |  |  | m |  | 61.331 | 0 |  | 0 |  |  |  | znížená |  | 0 | 0.0001 | 0.0061331 | 0 | 0 | 32 | M | 2 | ROZPOCET | 0 | 0 | 0 | 0 | 0 | 2 | 0 | 16 | 909304533
6 | K | 713482112 | Montáž trubíc z PE, hr.do 10 mm,vnút.priemer 39-70 mm |  |  | m |  | 38.2 | 0 |  | 0 |  |  |  | znížená |  | 0 | 0 | 0 | 0 | 0 | 16 | K | 2 | ROZPOCET | 0 | 0 | 0 | 0 | 0 | 2 | 0 | 16 | 1390935267
7 | M | 2837741577 | Tubolit DG 40 x 9 izolácia-trubica AZ FLEX Armacell |  |  | m |  | 60.143 | 0 |  | 0 |  |  |  | znížená |  | 0 | 4e-05 | 0.0024057 | 0 | 0 | 32 | M | 2 | ROZPOCET | 0 | 0 | 0 | 0 | 0 | 2 | 0 | 16 | 1328934354
8 | K | 998713201 | Presun hmôt pre izolácie tepelné v objektoch výšky do 6 m |  |  | % |  | 0 | 0 |  | 0 |  |  |  | znížená |  | 0 | 0 | 0 | 0 | 0 | 16 | K | 2 | ROZPOCET | 0 | 0 | 0 | 0 | 0 | 2 | 0 | 16 | -777436042
| 721 - Zdravotech. vnútorná kanalizácia | [9 empty] | 0 | [5 empty] | 0 |  | 0.94107 |  | 0 | 2 | D | 1 | ROZPOCET | [6 empty] | 0
9 | K | 721171106a | Potrubie z PP odpadové ležaté D 50x1,8 |  |  | m |  | 19.176 | 0 |  | 0 |  |  |  | znížená |  | 0 | 0 | 0 | 0 | 0 | 16 | K | 2 | ROZPOCET | 0 | 0 | 0 | 0 | 0 | 2 | 0 | 16 | 2
10 | K | 721171111 | Potrubie z PVC odpadové ležaté v základoch D 140x2,8 |  |  | m |  | 37.082 | 0 |  | 0 |  |  |  | znížená |  | 0 | 0.0027604 | 0.10236 | 0 | 0 | 16 | K | 2 | ROZPOCET | 0 | 0 | 0 | 0 | 0 | 2 | 0 | 16 | 4
11 | K | 721171112 | Potrubie z PVC odpadové ležaté v základoch D160x3,9 |  |  | m |  | 28.82 | 0 |  | 0 |  |  |  | znížená |  | 0 | 0.0033487 | 0.09651 | 0 | 0 | 16 | K | 2 | ROZPOCET | 0 | 0 | 0 | 0 | 0 | 2 | 0 | 16 | 6
12 | K | 721171570 | Potrubie z rúr PP zvislé D75x1,9 |  |  | m |  | 42.9 | 0 |  | 0 |  |  |  | znížená |  | 0 | 0.0052695 | 0.22606 | 0 | 0 | 16 | K | 2 | ROZPOCET | 0 | 0 | 0 | 0 | 0 | 2 | 0 | 16 | 8
13 | K | 721171571 | Potrubie z rúr PP zvislé D110/2,7 |  |  | m |  | 26.4 | 0 |  | 0 |  |  |  | znížená |  | 0 | 0.0062299 | 0.16447 | 0 | 0 | 16 | K | 2 | ROZPOCET | 0 | 0 | 0 | 0 | 0 | 2 | 0 | 16 | 10
14 | K | 721171572 | Potrubie z rúr PP zvislé D125/4.2 |  |  | m |  | 13.2 | 0 |  | 0 |  |  |  | znížená |  | 0 | 0.0072189 | 0.09529 | 0 | 0 | 16 | K | 2 | ROZPOCET | 0 | 0 | 0 | 0 | 0 | 2 | 0 | 16 | 12
15 | K | 721171580 | Potrubie z rúr PP prípojné D50x1,8 |  |  | m |  | 19.088 | 0 |  | 0 |  |  |  | znížená |  | 0 | 0.0065539 | 0.1251 | 0 | 0 | 16 | K | 2 | ROZPOCET | 0 | 0 | 0 | 0 | 0 | 2 | 0 | 16 | 14
16 | K | 721171582 | Potrubie z rúr PP prípojné D110x2,7 |  |  | m |  | 17.54 | 0 |  | 0 |  |  |  | znížená |  | 0 | 0.0074002 | 0.1298 | 0 | 0 | 16 | K | 2 | ROZPOCET | 0 | 0 | 0 | 0 | 0 | 2 | 0 | 16 | 16
17 | M | 2864700133 | Čistiaci kus D 110 |  |  | ks |  | 2 | 0 |  | 0 |  |  |  | znížená |  | 0 | 0 | 0 | 0 | 0 | 32 | M | 2 | ROZPOCET | 0 | 0 | 0 | 0 | 0 | 2 | 0 | 16 | 18
18 | M | 2864700122 | Čistiaci kus D 125 |  |  | ks |  | 4 | 0 |  | 0 |  |  |  | znížená |  | 0 | 0 | 0 | 0 | 0 | 32 | M | 2 | ROZPOCET | 0 | 0 | 0 | 0 | 0 | 2 | 0 | 16 | 20
19 | M | 2864700125 | Čistiaci kus D 75 |  |  | ks |  | 2 | 0 |  | 0 |  |  |  | znížená |  | 0 | 0 | 0 | 0 | 0 | 32 | M | 2 | ROZPOCET | 0 | 0 | 0 | 0 | 0 | 2 | 0 | 16 | 22
20 | K | 7212211011 | Zápachová uzávierka umývadlová DN 30, 40 HL 134 |  |  | ks |  | 32 | 0 |  | 0 |  |  |  | znížená |  | 0 | 0 | 0 | 0 | 0 | 16 | K | 2 | ROZPOCET | 0 | 0 | 0 | 0 | 0 | 2 | 0 | 16 | 24
21 | K | 721221111 | Zápachová uzávierka UR HL406 |  |  | ks |  | 4 | 0 |  | 0 |  |  |  | znížená |  | 0 | 0 | 0 | 0 | 0 | 16 | K | 2 | ROZPOCET | 0 | 0 | 0 | 0 | 0 | 2 | 0 | 16 | 26
22 | K | 721221111.1 | Zápachová uzávierka drezová DN 40/50 HUL 100G/40 |  |  | ks |  | 8 | 0 |  | 0 |  |  |  | znížená |  | 0 | 0 | 0 | 0 | 0 | 16 | K | 2 | ROZPOCET | 0 | 0 | 0 | 0 | 0 | 2 | 0 | 16 | 28
23 | K | 7212211211,00000 | Zápachová uzávierka pre sprchovú vaničku DN 40/50 HL 514 |  |  | ks |  | 4 | 0 |  | 0 |  |  |  | znížená |  | 0 | 0 | 0 | 0 | 0 | 16 | K | 2 | ROZPOCET | 0 | 0 | 0 | 0 | 0 | 2 | 0 | 16 | 30
24 | K | 721274103 | Ventilačná hlavica strešná - plastová HL 810 |  |  | ks |  | 5 | 0 |  | 0 |  |  |  | znížená |  | 0 | 0.000296 | 0.00148 | 0 | 0 | 16 | K | 2 | ROZPOCET | 0 | 0 | 0 | 0 | 0 | 2 | 0 | 16 | 32
25 | K | 721290111 | Ostatné - skúška tesnosti kanalizácie v objektoch vodou do DN 125 |  |  | m |  | 175.386 | 0 |  | 0 |  |  |  | znížená |  | 0 | 0 | 0 | 0 | 0 | 16 | K | 2 | ROZPOCET | 0 | 0 | 0 | 0 | 0 | 2 | 0 | 16 | 34
26 | K | 721290112 | Ostatné - skúška tesnosti kanalizácie v objektoch vodou DN 150 alebo DN 200 |  |  | m |  | 28.82 | 0 |  | 0 |  |  |  | znížená |  | 0 | 0 | 0 | 0 | 0 | 16 | K | 2 | ROZPOCET | 0 | 0 | 0 | 0 | 0 | 2 | 0 | 16 | 36
27 | K | 998721201 | Presun hmôt pre vnútornú kanalizáciu v objektoch výšky do 6 m |  |  | % |  | 0 | 0 |  | 0 |  |  |  | znížená |  | 0 | 0 | 0 | 0 | 0 | 16 | K | 2 | ROZPOCET | 0 | 0 | 0 | 0 | 0 | 2 | 0 | 16 | 38
| 722 - Zdravotechnika - vnútorný vodovod | [9 empty] | 0 | [5 empty] | 0 |  | 0.56774 |  | 0 | 2 | D | 1 | ROZPOCET | [6 empty] | 0
28 | K | 722130214 | Potrubie z oceľ.rúr pozink.bezšvík.bežných-11 353.0, 10 004.0 zvarov. bežných-11 343.00 DN 32 |  |  | m |  | 45.24 | 0 |  | 0 |  |  |  | znížená |  | 0 | 0.0038908 | 0.17602 | 0 | 0 | 16 | K | 2 | ROZPOCET | 0 | 0 | 0 | 0 | 0 | 2 | 0 | 16 | 40
29 | K | 722171132 | Potrubie z plastických rúr PeX D20/2,0 lisovaním |  |  | m |  | 94.121 | 0 |  | 0 |  |  |  | znížená |  | 0 | 0.00024957 | 0.02349 | 0 | 0 | 16 | K | 2 | ROZPOCET | 0 | 0 | 0 | 0 | 0 | 2 | 0 | 16 | 42
30 | K | 722171133 | Potrubie z plastických rúr PeX D26/3,0 lisovaním |  |  | m |  | 147.41 | 0 |  | 0 |  |  |  | znížená |  | 0 | 0.00041422 | 0.06106 | 0 | 0 | 16 | K | 2 | ROZPOCET | 0 | 0 | 0 | 0 | 0 | 2 | 0 | 16 | 44
31 | K | 722171134 | Potrubie z plastických rúr PeX D32/3,0 lisovaním |  |  | m |  | 144.39 | 0 |  | 0 |  |  |  | znížená |  | 0 | 0.00058 | 0.083746 | 0 | 0 | 16 | K | 2 | ROZPOCET | 0 | 0 | 0 | 0 | 0 | 2 | 0 | 16 | 681741481
32 | K | 722171135 | Potrubie z plastických rúr PeX D40/3,5 lisovaním |  |  | m |  | 60.128 | 0 |  | 0 |  |  |  | znížená |  | 0 | 0.00082 | 0.049305 | 0 | 0 | 16 | K | 2 | ROZPOCET | 0 | 0 | 0 | 0 | 0 | 2 | 0 | 16 | -1845822221
33 | K | 722171136 | Potrubie z plastických rúr PeX D50/4,0 lisovaním |  |  | m |  | 58.2 | 0 |  | 0 |  |  |  | znížená |  | 0 | 0.0011806 | 0.068713 | 0 | 0 | 16 | K | 2 | ROZPOCET | 0 | 0 | 0 | 0 | 0 | 2 | 0 | 16 | 46
34 | K | 722239103 | Montáž ventilu regulačného |  |  | ks |  | 4 | 0 |  | 0 |  |  |  | znížená |  | 0 | 0 | 0 | 0 | 0 | 16 | K | 2 | ROZPOCET | 0 | 0 | 0 | 0 | 0 | 2 | 0 | 16 | 48
35 | M | 5517400560 | Regulačný ventil 1" voda |  |  | ks |  | 4 | 0 |  | 0 |  |  |  | znížená |  | 0 | 0 | 0 | 0 | 0 | 32 | M | 2 | ROZPOCET | 0 | 0 | 0 | 0 | 0 | 2 | 0 | 16 | 50
36 | K | 722250005 | Montáž hydrantového systému s tvarovo stálou hadicou D 25 |  |  | súb. |  | 4 | 0 |  | 0 |  |  |  | znížená |  | 0 | 0.00026 | 0.00104 | 0 | 0 | 16 | K | 2 | ROZPOCET | 0 | 0 | 0 | 0 | 0 | 2 | 0 | 16 | 52
37 | M | 4493203190 | Hydrantový systém s tvarovo stálou hadicou D 25 - 20 bm. Skriňa 650x650x285; plné dvierka; prúdnica ekv.6 PHHP |  |  | ks |  | 4 | 0 |  | 0 |  |  |  | znížená |  | 0 | 0 | 0 | 0 | 0 | 32 | M | 2 | ROZPOCET | 0 | 0 | 0 | 0 | 0 | 2 | 0 | 16 | 54
38 | K | 722290226 | Tlaková skúška vodovodného potrubia závitového do DN 50 |  |  | m |  | 529.489 | 0 |  | 0 |  |  |  | znížená |  | 0 | 0.00018656 | 0.09878 | 0 | 0 | 16 | K | 2 | ROZPOCET | 0 | 0 | 0 | 0 | 0 | 2 | 0 | 16 | 64
39 | K | 722290234 | Prepláchnutie a dezinfekcia vodovodného potrubia do DN 80 |  |  | m |  | 559.489 | 0 |  | 0 |  |  |  | znížená |  | 0 | 9.9908e-06 | 0.0055897 | 0 | 0 | 16 | K | 2 | ROZPOCET | 0 | 0 | 0 | 0 | 0 | 2 | 0 | 16 | 66
40 | K | 998722201 | Presun hmôt pre vnútorný vodovod v objektoch výšky do 6 m |  |  | % |  | 0 | 0 |  | 0 |  |  |  | znížená |  | 0 | 0 | 0 | 0 | 0 | 16 | K | 2 | ROZPOCET | 0 | 0 | 0 | 0 | 0 | 2 | 0 | 16 | 68
| 725 - Zdravotechnika - zariaď. predmety | [9 empty] | 0 | [5 empty] | 0 |  | 0.03653 |  | 0 | 2 | D | 1 | ROZPOCET | [6 empty] | 0
41 | K | 725119711 | Montáž záchoda závesného do kombinovaných stien - GEBERIT |  |  | súb |  | 28 | 0 |  | 0 |  |  |  | znížená |  | 0 | 0 | 0 | 0 | 0 | 16 | K | 2 | ROZPOCET | 0 | 0 | 0 | 0 | 0 | 2 | 0 | 16 | 70
42 | M | 6423005458 | Geberit Duofix pre závesné WC |  |  | ks |  | 28 | 0 |  | 0 |  |  |  | znížená |  | 0 | 0 | 0 | 0 | 0 | 32 | M | 2 | ROZPOCET | 0 | 0 | 0 | 0 | 0 | 2 | 0 | 16 | 72
43 | M | 6420131490 | Sanitárna keramika WC závesné + sedatko |  |  | ks |  | 28 | 0 |  | 0 |  |  |  | znížená |  | 0 | 0 | 0 | 0 | 0 | 32 | M | 2 | ROZPOCET | 0 | 0 | 0 | 0 | 0 | 2 | 0 | 16 | 74
44 | M | 6423005538 | Geberit tlačidlo |  |  | ks |  | 28 | 0 |  | 0 |  |  |  | znížená |  | 0 | 0 | 0 | 0 | 0 | 32 | M | 2 | ROZPOCET | 0 | 0 | 0 | 0 | 0 | 2 | 0 | 16 | 76
45 | K | 725219401 | Montáž umývadla bez výtokovej armatúry z bieleho diturvitu na skrutky do muriva |  |  | súb |  | 32 | 0 |  | 0 |  |  |  | znížená |  | 0 | 0 | 0 | 0 | 0 | 16 | K | 2 | ROZPOCET | 0 | 0 | 0 | 0 | 0 | 2 | 0 | 16 | 78
46 | M | 6420135470 | Umývadlo dl. 650 mm |  |  | ks |  | 8 | 0 |  | 0 |  |  |  | znížená |  | 0 | 0 | 0 | 0 | 0 | 32 | M | 2 | ROZPOCET | 0 | 0 | 0 | 0 | 0 | 2 | 0 | 16 | 80
47 | M | 6420135080 | Umývadlo dl. 350 mm |  |  | ks |  | 24 | 0 |  | 0 |  |  |  | znížená |  | 0 | 0 | 0 | 0 | 0 | 32 | M | 2 | ROZPOCET | 0 | 0 | 0 | 0 | 0 | 2 | 0 | 16 | 82
48 | K | 725241126 | Sprchový kút |  |  | súb |  | 4 | 0 |  | 0 |  |  |  | znížená |  | 0 | 0 | 0 | 0 | 0 | 16 | K | 2 | ROZPOCET | 0 | 0 | 0 | 0 | 0 | 2 | 0 | 16 | 84
49 | K | 725319101 | Montáž drezu jednoduchého bez výtokovej armatúry z bieleho diturvitu so zápachovou uzávierkou |  |  | súb |  | 8 | 0 |  | 0 |  |  |  | znížená |  | 0 | 0 | 0 | 0 | 0 | 16 | K | 2 | ROZPOCET | 0 | 0 | 0 | 0 | 0 | 2 | 0 | 16 | 86
50 | M | 5523134500 | Drez antikorový s odkvapovou doskou |  |  | ks |  | 8 | 0 |  | 0 |  |  |  | znížená |  | 0 | 0 | 0 | 0 | 0 | 32 | M | 2 | ROZPOCET | 0 | 0 | 0 | 0 | 0 | 2 | 0 | 16 | 88
51 | K | 725333360 | Montáž výlevky keramickej voľne stojacej bez výtokovej armatúry |  |  | súb. |  | 4 | 0 |  | 0 |  |  |  | znížená |  | 0 | 0.0004925 | 0.00197 | 0 | 0 | 16 | K | 2 | ROZPOCET | 0 | 0 | 0 | 0 | 0 | 2 | 0 | 16 | 90
52 | M | 6420137930 | Výlevka |  |  | ks |  | 4 | 0 |  | 0 |  |  |  | znížená |  | 0 | 0 | 0 | 0 | 0 | 32 | M | 2 | ROZPOCET | 0 | 0 | 0 | 0 | 0 | 2 | 0 | 16 | 92
53 | K | 725819401 | Montáž ventilu rohového s pripojovacou rúrkou G 1/2 |  |  | súb. |  | 116 | 0 |  | 0 |  |  |  | znížená |  | 0 | 0.00028 | 0.03248 | 0 | 0 | 16 | K | 2 | ROZPOCET | 0 | 0 | 0 | 0 | 0 | 2 | 0 | 16 | 94
54 | M | 5510124100 | Ventil rohový 1/2" prípojkový |  |  | ks |  | 116 | 0 |  | 0 |  |  |  | znížená |  | 0 | 0 | 0 | 0 | 0 | 32 | M | 2 | ROZPOCET | 0 | 0 | 0 | 0 | 0 | 2 | 0 | 16 | 96
55 | K | 725829301 | Montáž batérie umývadlovej a drezovej stojankovej s mechanickým ovládaním G 1/2 |  |  | ks |  | 40 | 0 |  | 0 |  |  |  | znížená |  | 0 | 4e-05 | 0.0016 | 0 | 0 | 16 | K | 2 | ROZPOCET | 0 | 0 | 0 | 0 | 0 | 2 | 0 | 16 | 98
56 | M | 5514360100 | Umývadlová batéria stojankova |  |  | ks |  | 32 | 0 |  | 0 |  |  |  | znížená |  | 0 | 0 | 0 | 0 | 0 | 32 | M | 2 | ROZPOCET | 0 | 0 | 0 | 0 | 0 | 2 | 0 | 16 | 100
57 | M | 5514356800 | Batéria drezová |  |  | ks |  | 8 | 0 |  | 0 |  |  |  | znížená |  | 0 | 0 | 0 | 0 | 0 | 32 | M | 2 | ROZPOCET | 0 | 0 | 0 | 0 | 0 | 2 | 0 | 16 | 102
58 | K | 725849202 | Montáž batérie sprchovej nástennej |  |  | ks |  | 4 | 0 |  | 0 |  |  |  | znížená |  | 0 | 0.00012 | 0.00048 | 0 | 0 | 16 | K | 2 | ROZPOCET | 0 | 0 | 0 | 0 | 0 | 2 | 0 | 16 | 104
59 | M | 5514652580 | Sprchová batéria nástenná |  |  | ks |  | 4 | 0 |  | 0 |  |  |  | znížená |  | 0 | 0 | 0 | 0 | 0 | 32 | M | 2 | ROZPOCET | 0 | 0 | 0 | 0 | 0 | 2 | 0 | 16 | 106
60 | K | 998725201 | Presun hmôt pre zariaďovacie predmety v objektoch výšky do 6 m |  |  | % |  | 0 | 0 |  | 0 |  |  |  | znížená |  | 0 | 0 | 0 | 0 | 0 | 16 | K | 2 | ROZPOCET | 0 | 0 | 0 | 0 | 0 | 2 | 0 | 16 | 108
| VP - Práce naviac | [9 empty] | 0 | [5 empty] | 0 |  | 0 |  | 0 | 1 | D | 2 | ROZPOCET | [6 empty] | 0
61 | K | Pol6 | axialny ventilator na odvetranie wc + inštalácia |  |  | ks |  | 8 | 0 |  | 0 |  |  |  | znížená |  | 0 | 0 | 0 | 0 | 0 | 4 | K | 3 | ROZPOCET | 0 | 0 | 0 | 0 | 0 | 2 | 0 | 4 | 961913929
62 | K | Pol7 | prieraz pre ventilátor do ž-b panelu |  |  | ks |  | 8 | 0 |  | 0 |  |  |  | znížená |  | 0 | 0 | 0 | 0 | 0 | 4 | K | 3 | ROZPOCET | 0 | 0 | 0 | 0 | 0 | 2 | 0 | 4 | -1792442925
63 | K | Pol8 | flexi potrubie DN 100 + instalácia |  |  | m |  | 30 | 0 |  | 0 |  |  |  | znížená |  | 0 | 0 | 0 | 0 | 0 | 4 | K | 3 | ROZPOCET | 0 | 0 | 0 | 0 | 0 | 2 | 0 | 4 | -244062463
| VP - Práce naviac | [9 empty] | 0 | [11 empty] | D | 0 | PN | [6 empty] | 0
| K | [9 empty] | 0 |  |  |  | znížená | [7 empty] | PN | 1 | PN | 0 | 0 | 0 | 0 | 0 | 2 | 0
| K | [9 empty] | 0 |  |  |  | znížená | [7 empty] | PN | 1 | PN | 0 | 0 | 0 | 0 | 0 | 2 | 0
| K | [9 empty] | 0 |  |  |  | znížená | [7 empty] | PN | 1 | PN | 0 | 0 | 0 | 0 | 0 | 2 | 0
| K | [9 empty] | 0 |  |  |  | znížená | [7 empty] | PN | 1 | PN | 0 | 0 | 0 | 0 | 0 | 2 | 0
| K | [9 empty] | 0 |  |  |  | znížená | [7 empty] | PN | 1 | PN | 0 | 0 | 0 | 0 | 0 | 2 | 0

## 4 - Elektroinštalácie
| Hárok obsahuje: |  | 1) Krycí list rozpočtu |  | 2) Rekapitulácia rozpočtu |  |  |  | 3) Rozpočet |  |  | Späť na hárok: | Rekapitulácia stavby
optimalizované pre tlač zostáv vo formáte A4 - na výšku | [12 empty] | >> skryté stĺpce << | [9 empty] | {4d37667d-6e69-4252-9c81-5c86cd03624b}
0
KRYCÍ LIST ROZPOČTU | [13 empty] | v --- nižšie sa nachádzajú doplnkové a pomocné údaje k zostavám --- v | [8 empty] | False
| Stavba: |  | Komplexná obnova objektu Materskej školy
| Objekt: |  | b - SO 02
| Časť: |  | 4 - Elektroinštalácie
| JKSO: | [8 empty] | KS:
| Miesto: |  | ul.Clementisa 3, Brezno | [6 empty] | Dátum: |  | 2018-05-15
| Objednávateľ: | [8 empty] | IČO:
|  | Mesto Brezno | [7 empty] | IČO DPH:
| Zhotoviteľ: | [8 empty] | IČO: |  | Vyplň údaj
|  | Vyplň údaj | [7 empty] | IČO DPH: |  | Vyplň údaj
| Projektant: | [8 empty] | IČO:
|  | Ing. arch. Pavol Kupec | [7 empty] | IČO DPH:
| Spracovateľ: | [8 empty] | IČO:
IČO DPH:
Poznámka:
| Náklady z rozpočtu | [8 empty] | 0
| Ostatné náklady | [8 empty] | 0
| Cena bez DPH | [8 empty] | 0
| DPH | základná | 20% | z | 0 |  |  |  |  | 0
|  | znížená | 20% | z | 0 |  |  |  |  | 0
|  | zákl. prenesená | 20% | z | 0 |  |  |  |  | 0
|  | zníž. prenesená | 20% | z | 0 |  |  |  |  | 0
|  | nulová | 0% | z | 0 |  |  |  |  | 0
| Cena s DPH |  |  | v | EUR |  |  |  | 0
| Projektant |  |  |  |  | Spracovateľ
| Dátum a podpis: |  |  | Pečiatka |  | Dátum a podpis: |  |  |  |  | Pečiatka
| Objednávateľ |  |  |  |  | Zhotoviteľ
| Dátum a podpis: |  |  | Pečiatka |  | Dátum a podpis: |  |  |  |  | Pečiatka
REKAPITULÁCIA ROZPOČTU
Stavba: |  |  | Komplexná obnova objektu Materskej školy
Objekt: |  |  | b - SO 02
Časť: |  |  | 4 - Elektroinštalácie
Miesto: |  |  | ul.Clementisa 3, Brezno |  |  |  |  | Dátum: |  | 2018-05-15
Objednávateľ: |  |  | Mesto Brezno |  |  |  |  | Projektant: |  | Ing. arch. Pavol Kupec
Zhotoviteľ: |  |  | Vyplň údaj |  |  |  |  | Spracovateľ:
Kód - Popis | [10 empty] | Cena celkom [EUR]
1) Náklady z rozpočtu | [10 empty] | 0 | [12 empty] | -1
| 921 - Elektromontáže | [9 empty] | 0
| VP - Práce naviac | [9 empty] | 0
2) Ostatné náklady | [10 empty] | 0 |  |  |  | DPH
| GZS | [9 empty] | 0 |  |  |  | znížená | [9 empty] | VRN | 0 | 0 | 0 | 0 | 0 | 2
| Projektové práce | [9 empty] | 0 |  |  |  | znížená | [9 empty] | VRN | 0 | 0 | 0 | 0 | 0 | 2
| Sťažené podmienky | [9 empty] | 0 |  |  |  | znížená | [9 empty] | VRN | 0 | 0 | 0 | 0 | 0 | 2
| Vplyv prostredia | [9 empty] | 0 |  |  |  | znížená | [9 empty] | VRN | 0 | 0 | 0 | 0 | 0 | 2
| Iné VRN | [9 empty] | 0 |  |  |  | znížená | [9 empty] | VRN | 0 | 0 | 0 | 0 | 0 | 2
| Kompletačná činnosť | [9 empty] | 0 |  |  |  | znížená | [9 empty] | KOMPLETACNA | 0 | 0 | 0 | 0 | 0 | 2
Celkové náklady za stavbu 1) + 2) | [8 empty] | 0
ROZPOČET
Stavba: |  |  | Komplexná obnova objektu Materskej školy
Objekt: |  |  | b - SO 02
Časť: |  |  | 4 - Elektroinštalácie
Miesto: |  |  | ul.Clementisa 3, Brezno |  |  |  |  | Dátum: |  | 2018-05-15
Objednávateľ: |  |  | Mesto Brezno |  |  |  |  | Projektant: |  | Ing. arch. Pavol Kupec
Zhotoviteľ: |  |  | Vyplň údaj |  |  |  |  | Spracovateľ:
PČ | Typ | Kód | Popis |  |  | MJ | Ekvivalent výrobku | Množstvo | J.cena [EUR] |  | Cena celkom [EUR] |  |  | Poznámka | DPH | J. Nh [h] | Nh celkom [h] | J. hmotnosť [t] | Hmotnosť celkom [t] | J. suť [t] | Suť Celkom [t]
Náklady z rozpočtu | [10 empty] | 0 | [5 empty] | 0 |  | 0 |  | 0 |  | D | -1 | [7 empty] | 0
| 921 - Elektromontáže | [9 empty] | 0 | [5 empty] | 0 |  | 0 |  | 0 | 1 | D | 0 | ROZPOCET | [6 empty] | 0
1 | K | 210010026 | Rúrka ohybná elektroinštalačná z PVC typ FXP 25, uložená pevne |  |  | m |  | 120 | 0 |  | 0 |  |  |  | znížená |  | 0 | 0 | 0 | 0 | 0 | 4 | K | 1 | ROZPOCET | 0 | 0 | 0 | 0 | 0 | 2 | 0 | 4 | 2
2 | M | 3450710300 | Rúrka FXP 25 |  |  | ks |  | 120 | 0 |  | 0 |  |  |  | znížená |  | 0 | 0 | 0 | 0 | 0 | 8 | M | 1 | ROZPOCET | 0 | 0 | 0 | 0 | 0 | 2 | 0 | 4 | 4
3 | K | 210110041 | Spínače polozapustené a zapustené vrátane zapojenia jednopólový - radenie 1 |  |  | ks |  | 25 | 0 |  | 0 |  |  |  | znížená |  | 0 | 0 | 0 | 0 | 0 | 4 | K | 1 | ROZPOCET | 0 | 0 | 0 | 0 | 0 | 2 | 0 | 4 | 6
4 | M | 3450202870 | Prístroj spínača 3558-A01340 1,1So |  |  | ks |  | 25 | 0 |  | 0 |  |  |  | znížená |  | 0 | 0 | 0 | 0 | 0 | 8 | M | 1 | ROZPOCET | 0 | 0 | 0 | 0 | 0 | 2 | 0 | 4 | 8
5 | M | 3450203660 | Kryt kolísky, radenie 1,6,7,1/0 3558A-A651 B biely |  |  | ks |  | 25 | 0 |  | 0 |  |  |  | znížená |  | 0 | 0 | 0 | 0 | 0 | 8 | M | 1 | ROZPOCET | 0 | 0 | 0 | 0 | 0 | 2 | 0 | 4 | 10
6 | M | 3450204890 | Jednorámček 3901A-B10 B biely |  |  | ks |  | 25 | 0 |  | 0 |  |  |  | znížená |  | 0 | 0 | 0 | 0 | 0 | 8 | M | 1 | ROZPOCET | 0 | 0 | 0 | 0 | 0 | 2 | 0 | 4 | 12
7 | K | 210110042 | Spínač polozapustený a zapustený vrátane zapojenia dvojpólový - radenie 2 |  |  | ks |  | 6 | 0 |  | 0 |  |  |  | znížená |  | 0 | 0 | 0 | 0 | 0 | 4 | K | 1 | ROZPOCET | 0 | 0 | 0 | 0 | 0 | 2 | 0 | 4 | 14
8 | M | 3450218800 | Spínač DS2 2201 č.2 B1 |  |  | ks |  | 6 | 0 |  | 0 |  |  |  | znížená |  | 0 | 0 | 0 | 0 | 0 | 8 | M | 1 | ROZPOCET | 0 | 0 | 0 | 0 | 0 | 2 | 0 | 4 | 16
9 | K | 210110044 | Spínač polozapustený a zapustený vrátane zapojenia dvojitý prep.stried. - radenie 5 B |  |  | ks |  | 6 | 0 |  | 0 |  |  |  | znížená |  | 0 | 0 | 0 | 0 | 0 | 4 | K | 1 | ROZPOCET | 0 | 0 | 0 | 0 | 0 | 2 | 0 | 4 | 18
10 | M | 3450202950 | Prístroj prepínača 3558-A52340 6+6 |  |  | ks |  | 6 | 0 |  | 0 |  |  |  | znížená |  | 0 | 0 | 0 | 0 | 0 | 8 | M | 1 | ROZPOCET | 0 | 0 | 0 | 0 | 0 | 2 | 0 | 4 | 20
11 | M | 3450204730 | Kryt kolísky delený 3558C-A652 B1 lesklý biely |  |  | ks |  | 6 | 0 |  | 0 |  |  |  | znížená |  | 0 | 0 | 0 | 0 | 0 | 8 | M | 1 | ROZPOCET | 0 | 0 | 0 | 0 | 0 | 2 | 0 | 4 | 22
12 | K | 210110045 | Spínač polozapustený a zapustený vrátane zapojenia stried.prep.- radenie 6 |  |  | ks |  | 7 | 0 |  | 0 |  |  |  | znížená |  | 0 | 0 | 0 | 0 | 0 | 4 | K | 1 | ROZPOCET | 0 | 0 | 0 | 0 | 0 | 2 | 0 | 4 | 24
13 | M | 3450202910 | Prístroj prepínača 3558-A06340 6,6So |  |  | ks |  | 7 | 0 |  | 0 |  |  |  | znížená |  | 0 | 0 | 0 | 0 | 0 | 8 | M | 1 | ROZPOCET | 0 | 0 | 0 | 0 | 0 | 2 | 0 | 4 | 26
14 | M | 3450204680 | Kryt kolísky 3558C-A651 B1 lesklý biely |  |  | ks |  | 7 | 0 |  | 0 |  |  |  | znížená |  | 0 | 0 | 0 | 0 | 0 | 8 | M | 1 | ROZPOCET | 0 | 0 | 0 | 0 | 0 | 2 | 0 | 4 | 28
15 | K | 210111011 | Domová zásuvka polozapustená alebo zapustená vrátane zapojenia 10/16 A 250 V 2P + Z |  |  | ks |  | 63 | 0 |  | 0 |  |  |  | znížená |  | 0 | 0 | 0 | 0 | 0 | 4 | K | 1 | ROZPOCET | 0 | 0 | 0 | 0 | 0 | 2 | 0 | 4 | 30
16 | M | 3450318300 | Zásuvka 4FN 15038 BM dvojitá |  |  | ks |  | 63 | 0 |  | 0 |  |  |  | znížená |  | 0 | 0 | 0 | 0 | 0 | 8 | M | 1 | ROZPOCET | 0 | 0 | 0 | 0 | 0 | 2 | 0 | 4 | 32
17 | K | 210111021 | Domová zásuvka v krabici obyč. alebo do vlhka, vrátane zapojenia 10/16 A 250 V 2P + Z |  |  | ks |  | 7 | 0 |  | 0 |  |  |  | znížená |  | 0 | 0 | 0 | 0 | 0 | 4 | K | 1 | ROZPOCET | 0 | 0 | 0 | 0 | 0 | 2 | 0 | 4 | 34
18 | M | 3450319000 | Zásuvka 4FN 15044 do vlhka |  |  | ks |  | 7 | 0 |  | 0 |  |  |  | znížená |  | 0 | 0 | 0 | 0 | 0 | 8 | M | 1 | ROZPOCET | 0 | 0 | 0 | 0 | 0 | 2 | 0 | 4 | 36
19 | K | 210111062 | Zásuvka domová nástenná vrátane zapojenia 16 A 380 V 3P + N + Z |  |  | ks |  | 2 | 0 |  | 0 |  |  |  | znížená |  | 0 | 0 | 0 | 0 | 0 | 4 | K | 1 | ROZPOCET | 0 | 0 | 0 | 0 | 0 | 2 | 0 | 4 | 38
20 | M | 3450322000 | Zásuvka 5044-71 plochá |  |  | ks |  | 2 | 0 |  | 0 |  |  |  | znížená |  | 0 | 0 | 0 | 0 | 0 | 8 | M | 1 | ROZPOCET | 0 | 0 | 0 | 0 | 0 | 2 | 0 | 4 | 40
21 | M | GPKT-J/K/16/16/M | Zásuvka počítačová/tel. RJ45/RJ11 bez rámika ZLT/ZLT; GAZELA |  |  | ks |  | 5 | 0 |  | 0 |  |  |  | znížená |  | 0 | 0 | 0 | 0 | 0 | 8 | M | 1 | ROZPOCET | 0 | 0 | 0 | 0 | 0 | 2 | 0 | 4 | 42
22 | M | GPT-1J/M | Zásuvka tel. jednoduchá RJ11 bez rámika; GAZELA |  |  | ks |  | 3 | 0 |  | 0 |  |  |  | znížená |  | 0 | 0 | 0 | 0 | 0 | 8 | M | 1 | ROZPOCET | 0 | 0 | 0 | 0 | 0 | 2 | 0 | 4 | 44
23 | K | 210120401 | Istič vzduchový jednopólový do 63 A |  |  | ks |  | 17 | 0 |  | 0 |  |  |  | znížená |  | 0 | 0 | 0 | 0 | 0 | 4 | K | 1 | ROZPOCET | 0 | 0 | 0 | 0 | 0 | 2 | 0 | 4 | 46
24 | M | 3580760008 | Istič LPN-6B-1 |  |  | ks |  | 1 | 0 |  | 0 |  |  |  | znížená |  | 0 | 0 | 0 | 0 | 0 | 8 | M | 1 | ROZPOCET | 0 | 0 | 0 | 0 | 0 | 2 | 0 | 4 | 48
25 | M | 3580760010 | Istič LPN-10B-1 |  |  | ks |  | 5 | 0 |  | 0 |  |  |  | znížená |  | 0 | 0 | 0 | 0 | 0 | 8 | M | 1 | ROZPOCET | 0 | 0 | 0 | 0 | 0 | 2 | 0 | 4 | 50
26 | M | 3580760012 | Istič LPN-16B-1 |  |  | ks |  | 10 | 0 |  | 0 |  |  |  | znížená |  | 0 | 0 | 0 | 0 | 0 | 8 | M | 1 | ROZPOCET | 0 | 0 | 0 | 0 | 0 | 2 | 0 | 4 | 52
27 | M | 3580760013 | Istič LPN-20B-1 |  |  | ks |  | 1 | 0 |  | 0 |  |  |  | znížená |  | 0 | 0 | 0 | 0 | 0 | 8 | M | 1 | ROZPOCET | 0 | 0 | 0 | 0 | 0 | 2 | 0 | 4 | 54
28 | K | 210120404 | Istič vzduchový trojpólový do 63 A |  |  | ks |  | 2 | 0 |  | 0 |  |  |  | znížená |  | 0 | 0 | 0 | 0 | 0 | 4 | K | 1 | ROZPOCET | 0 | 0 | 0 | 0 | 0 | 2 | 0 | 4 | 56
29 | M | 3580760178 | Istič LPN-16B-3 |  |  | ks |  | 2 | 0 |  | 0 |  |  |  | znížená |  | 0 | 0 | 0 | 0 | 0 | 8 | M | 1 | ROZPOCET | 0 | 0 | 0 | 0 | 0 | 2 | 0 | 4 | 58
30 | K | 210120411 | Prúdové chrániče štvorpólové 25 - 80 A |  |  | ks |  | 3 | 0 |  | 0 |  |  |  | znížená |  | 0 | 0 | 0 | 0 | 0 | 4 | K | 1 | ROZPOCET | 0 | 0 | 0 | 0 | 0 | 2 | 0 | 4 | 60
31 | M | 3580760358 | Prúdový chránič OFI-25-4-030AC |  |  | ks |  | 3 | 0 |  | 0 |  |  |  | znížená |  | 0 | 0 | 0 | 0 | 0 | 8 | M | 1 | ROZPOCET | 0 | 0 | 0 | 0 | 0 | 2 | 0 | 4 | 62
32 | K | 210140501 | Návestné svietidlo vrátane žiaroviek a zapojenia M, M 1 |  |  | ks |  | 12 | 0 |  | 0 |  |  |  | znížená |  | 0 | 0 | 0 | 0 | 0 | 4 | K | 1 | ROZPOCET | 0 | 0 | 0 | 0 | 0 | 2 | 0 | 4 | 64
33 | M | 3480223100 | Svietidlo POINTER 2x11W PMMA |  |  | ks |  | 12 | 0 |  | 0 |  |  |  | znížená |  | 0 | 0 | 0 | 0 | 0 | 8 | M | 1 | ROZPOCET | 0 | 0 | 0 | 0 | 0 | 2 | 0 | 4 | 66
34 | K | 210192561 | Ochranná svorkovnica (nulový mostík) vrátane zapoj. typ 6226 - 30 - 25 A |  |  | ks |  | 1 | 0 |  | 0 |  |  |  | znížená |  | 0 | 0 | 0 | 0 | 0 | 4 | K | 1 | ROZPOCET | 0 | 0 | 0 | 0 | 0 | 2 | 0 | 4 | 68
35 | M | 3450668480 | Svorkovnice 12 článkové 4 mm2 5A ohybné modré typ: SK5A-H |  |  | ks |  | 1 | 0 |  | 0 |  |  |  | znížená |  | 0 | 0 | 0 | 0 | 0 | 8 | M | 1 | ROZPOCET | 0 | 0 | 0 | 0 | 0 | 2 | 0 | 4 | 70
36 | M | 5850001000 | Sádra stavebná |  |  | kg |  | 10 | 0 |  | 0 |  |  |  | znížená |  | 0 | 0 | 0 | 0 | 0 | 8 | M | 1 | ROZPOCET | 0 | 0 | 0 | 0 | 0 | 2 | 0 | 4 | 72
37 | K | 210201001 | Zapojenie svietidlá IP20, 1 x svetelný zdroj, stropného - nástenného interierového so žiarovkou |  |  | ks |  | 35 | 0 |  | 0 |  |  |  | znížená |  | 0 | 0 | 0 | 0 | 0 | 4 | K | 1 | ROZPOCET | 0 | 0 | 0 | 0 | 0 | 2 | 0 | 4 | 74
38 | M | 3486301240 | Interiérové svietidlo žiarivkové 1x26W, IP40, EVG, D=290mm |  |  | ks |  | 33 | 0 |  | 0 |  |  |  | znížená |  | 0 | 0 | 0 | 0 | 0 | 8 | M | 1 | ROZPOCET | 0 | 0 | 0 | 0 | 0 | 2 | 0 | 4 | 76
39 | M | 3486301290 | Interiérové svietidlo žiarivkové 2x26W, IP40, D=390mm |  |  | ks |  | 2 | 0 |  | 0 |  |  |  | znížená |  | 0 | 0 | 0 | 0 | 0 | 8 | M | 1 | ROZPOCET | 0 | 0 | 0 | 0 | 0 | 2 | 0 | 4 | 78
40 | K | 210201010 | Zapojenie svietidlá IP54, 1 x svetelný zdroj, stropného - nástenného interierového so žiarovkou |  |  | ks |  | 1 | 0 |  | 0 |  |  |  | znížená |  | 0 | 0 | 0 | 0 | 0 | 4 | K | 1 | ROZPOCET | 0 | 0 | 0 | 0 | 0 | 2 | 0 | 4 | 80
41 | M | 3486301490 | Interiérové svietidlo žiarivkové 1x18W, IP54,EVG, 300x300mm |  |  | ks |  | 1 | 0 |  | 0 |  |  |  | znížená |  | 0 | 0 | 0 | 0 | 0 | 8 | M | 1 | ROZPOCET | 0 | 0 | 0 | 0 | 0 | 2 | 0 | 4 | 82
42 | K | 210201011 | Zapojenie svietidlá IP54, 2 x svetelný zdroj, stropného - nástenného interierového so žiarovkou |  |  | ks |  | 1 | 0 |  | 0 |  |  |  | znížená |  | 0 | 0 | 0 | 0 | 0 | 4 | K | 1 | ROZPOCET | 0 | 0 | 0 | 0 | 0 | 2 | 0 | 4 | 84
43 | M | 3486301510 | Interiérové svietidlo žiarivkové 2x18W, IP54,EVG, 300x300mm |  |  | ks |  | 1 | 0 |  | 0 |  |  |  | znížená |  | 0 | 0 | 0 | 0 | 0 | 8 | M | 1 | ROZPOCET | 0 | 0 | 0 | 0 | 0 | 2 | 0 | 4 | 86
44 | M | 3410350188 | CYY 16 Kábel pre pevné uloženie, medený STN |  |  | m |  | 15 | 0 |  | 0 |  |  |  | znížená |  | 0 | 0 | 0 | 0 | 0 | 8 | M | 1 | ROZPOCET | 0 | 0 | 0 | 0 | 0 | 2 | 0 | 4 | 88
45 | K | 210290144 | Zistenie porúch pri tepelných spotrebičoch elektrický sporák a ostatné tepelné spotrebiče cez 5.5 kW |  |  | ks |  | 2 | 0 |  | 0 |  |  |  | znížená |  | 0 | 0 | 0 | 0 | 0 | 4 | K | 1 | ROZPOCET | 0 | 0 | 0 | 0 | 0 | 2 | 0 | 4 | 90
46 | M | 4843885500 | Ohrievač vody elektrický akumulačný s objemom120l |  |  | ks |  | 2 | 0 |  | 0 |  |  |  | znížená |  | 0 | 0 | 0 | 0 | 0 | 8 | M | 1 | ROZPOCET | 0 | 0 | 0 | 0 | 0 | 2 | 0 | 4 | 92
47 | K | 210411124 | Montáž tlačítka |  |  | ks |  | 10 | 0 |  | 0 |  |  |  | znížená |  | 0 | 0 | 0 | 0 | 0 | 4 | K | 1 | ROZPOCET | 0 | 0 | 0 | 0 | 0 | 2 | 0 | 4 | 94
48 | M | 3850005500 | INELS smart home solutions - inteligentná elektroinštalácia tlačítko RC-11 |  |  | ks |  | 10 | 0 |  | 0 |  |  |  | znížená |  | 0 | 0 | 0 | 0 | 0 | 8 | M | 1 | ROZPOCET | 0 | 0 | 0 | 0 | 0 | 2 | 0 | 4 | 96
49 | K | 210411171 | Montáž relé RB |  |  | ks |  | 1 | 0 |  | 0 |  |  |  | znížená |  | 0 | 0 | 0 | 0 | 0 | 4 | K | 1 | ROZPOCET | 0 | 0 | 0 | 0 | 0 | 2 | 0 | 4 | 98
50 | M | 3850006270 | INELS smart home solutions - inteligentná elektroinštalácia relé RB-230DIN |  |  | ks |  | 1 | 0 |  | 0 |  |  |  | znížená |  | 0 | 0 | 0 | 0 | 0 | 8 | M | 1 | ROZPOCET | 0 | 0 | 0 | 0 | 0 | 2 | 0 | 4 | 100
51 | K | 210800186 | Kábel medený uložený v trubke CYKY 450/750 V 3x1,5 |  |  | m |  | 75 | 0 |  | 0 |  |  |  | znížená |  | 0 | 0 | 0 | 0 | 0 | 4 | K | 1 | ROZPOCET | 0 | 0 | 0 | 0 | 0 | 2 | 0 | 4 | 102
52 | M | 3410350085 | CYKY 3x1,5 Kábel pre pevné uloženie, medený STN |  |  | m |  | 75 | 0 |  | 0 |  |  |  | znížená |  | 0 | 0 | 0 | 0 | 0 | 8 | M | 1 | ROZPOCET | 0 | 0 | 0 | 0 | 0 | 2 | 0 | 4 | 104
53 | M | 3451207200 | Lišta prepojovacia G-3-1000/16C/LSN/ |  |  | ks |  | 1 | 0 |  | 0 |  |  |  | znížená |  | 0 | 0 | 0 | 0 | 0 | 8 | M | 1 | ROZPOCET | 0 | 0 | 0 | 0 | 0 | 2 | 0 | 4 | 106
54 | M | 3580760182 | Istič LPN-40B-3 SB1 |  |  | ks |  | 1 | 0 |  | 0 |  |  |  | znížená |  | 0 | 0 | 0 | 0 | 0 | 8 | M | 1 | ROZPOCET | 0 | 0 | 0 | 0 | 0 | 2 | 0 | 4 | 108
55 | K | 210800201 | Kábel medený uložený v trubke CYKY 450/750 V 5x6 |  |  | m |  | 55 | 0 |  | 0 |  |  |  | znížená |  | 0 | 0 | 0 | 0 | 0 | 4 | K | 1 | ROZPOCET | 0 | 0 | 0 | 0 | 0 | 2 | 0 | 4 | 110
56 | M | 3410350100 | CYKY 5x6 Kábel pre pevné uloženie, medený STN |  |  | m |  | 55 | 0 |  | 0 |  |  |  | znížená |  | 0 | 0 | 0 | 0 | 0 | 8 | M | 1 | ROZPOCET | 0 | 0 | 0 | 0 | 0 | 2 | 0 | 4 | 112
57 | K | 210800227 | Vodič medený uložený pod omietkou CYKY 450/750 V 3x2,5mm2 |  |  | m |  | 450 | 0 |  | 0 |  |  |  | znížená |  | 0 | 0 | 0 | 0 | 0 | 4 | K | 1 | ROZPOCET | 0 | 0 | 0 | 0 | 0 | 2 | 0 | 4 | 114
58 | M | 3410350086 | CYKY 3x2,5 Kábel pre pevné uloženie, medený STN |  |  | m |  | 450 | 0 |  | 0 |  |  |  | znížená |  | 0 | 0 | 0 | 0 | 0 | 8 | M | 1 | ROZPOCET | 0 | 0 | 0 | 0 | 0 | 2 | 0 | 4 | 116
59 | K | 210800239 | Vodič medený uložený pod omietkou CYKY 450/750 V 5x2,5mm2 |  |  | m |  | 60 | 0 |  | 0 |  |  |  | znížená |  | 0 | 0 | 0 | 0 | 0 | 4 | K | 1 | ROZPOCET | 0 | 0 | 0 | 0 | 0 | 2 | 0 | 4 | 118
60 | M | 3410350098 | CYKY 5x2,5 Kábel pre pevné uloženie, medený STN |  |  | m |  | 60 | 0 |  | 0 |  |  |  | znížená |  | 0 | 0 | 0 | 0 | 0 | 8 | M | 1 | ROZPOCET | 0 | 0 | 0 | 0 | 0 | 2 | 0 | 4 | 120
61 | M | 2450599060 | JUBOGLET vnútorná sadrová vyrovnávacia hmota, balenie 20 kg |  |  | kg |  | 35 | 0 |  | 0 |  |  |  | znížená |  | 0 | 0 | 0 | 0 | 0 | 8 | M | 1 | ROZPOCET | 0 | 0 | 0 | 0 | 0 | 2 | 0 | 4 | 122
62 | K | 210800240 | Vodič medený uložený pod omietkou CYKY 450/750 V 5x4mm2 |  |  | m |  | 75 | 0 |  | 0 |  |  |  | znížená |  | 0 | 0 | 0 | 0 | 0 | 4 | K | 1 | ROZPOCET | 0 | 0 | 0 | 0 | 0 | 2 | 0 | 4 | 124
63 | M | 3410350099 | CYKY 5x4 Kábel pre pevné uloženie, medený STN |  |  | m |  | 75 | 0 |  | 0 |  |  |  | znížená |  | 0 | 0 | 0 | 0 | 0 | 8 | M | 1 | ROZPOCET | 0 | 0 | 0 | 0 | 0 | 2 | 0 | 4 | 126
64 | M | 3580760179 | Istič LPN-20B-3 |  |  | ks |  | 1 | 0 |  | 0 |  |  |  | znížená |  | 0 | 0 | 0 | 0 | 0 | 8 | M | 1 | ROZPOCET | 0 | 0 | 0 | 0 | 0 | 2 | 0 | 4 | 128
65 | K | 210800518 | Vodič medený uložený pevne H07V-U (CY) 450/750 V 4 |  |  | m |  | 35 | 0 |  | 0 |  |  |  | znížená |  | 0 | 0 | 0 | 0 | 0 | 4 | K | 1 | ROZPOCET | 0 | 0 | 0 | 0 | 0 | 2 | 0 | 4 | 130
66 | M | 3410350201 | H07V-U 4 Kábel pre pevné uloženie, medený harmonizovaný |  |  | m |  | 35 | 0 |  | 0 |  |  |  | znížená |  | 0 | 0 | 0 | 0 | 0 | 8 | M | 1 | ROZPOCET | 0 | 0 | 0 | 0 | 0 | 2 | 0 | 4 | 132
67 | K | 210800519 | Vodič medený uložený pevne H07V-U (CY) 450/750 V 6 |  |  | m |  | 135 | 0 |  | 0 |  |  |  | znížená |  | 0 | 0 | 0 | 0 | 0 | 4 | K | 1 | ROZPOCET | 0 | 0 | 0 | 0 | 0 | 2 | 0 | 4 | 134
68 | M | 3410350202 | H07V-U 6 Kábel pre pevné uloženie, medený harmonizovaný |  |  | m |  | 135 | 0 |  | 0 |  |  |  | znížená |  | 0 | 0 | 0 | 0 | 0 | 8 | M | 1 | ROZPOCET | 0 | 0 | 0 | 0 | 0 | 2 | 0 | 4 | 136
69 | K | 210881216 | Kábel bezhalogénový, medený uložený pevne 1-CHKE-V 0,6/1,0 kV 3x1,5 |  |  | m |  | 300 | 0 |  | 0 |  |  |  | znížená |  | 0 | 0 | 0 | 0 | 0 | 4 | K | 1 | ROZPOCET | 0 | 0 | 0 | 0 | 0 | 2 | 0 | 4 | 138
70 | M | 3410350930 | 1-CHKE-V 3x1,5 Nehorľavý kábel s funkčnosťou STN |  |  | m |  | 300 | 0 |  | 0 |  |  |  | znížená |  | 0 | 0 | 0 | 0 | 0 | 8 | M | 1 | ROZPOCET | 0 | 0 | 0 | 0 | 0 | 2 | 0 | 4 | 140
71 | K | 210881224 | Kábel bezhalogénový, medený uložený pevne 1-CHKE-V 0,6/1,0 kV 4x1,5 |  |  | m |  | 100 | 0 |  | 0 |  |  |  | znížená |  | 0 | 0 | 0 | 0 | 0 | 4 | K | 1 | ROZPOCET | 0 | 0 | 0 | 0 | 0 | 2 | 0 | 4 | 142
72 | M | 3410350938 | 1-CHKE-V 4x1,5 Nehorľavý kábel s funkčnosťou STN |  |  | m |  | 100 | 0 |  | 0 |  |  |  | znížená |  | 0 | 0 | 0 | 0 | 0 | 8 | M | 1 | ROZPOCET | 0 | 0 | 0 | 0 | 0 | 2 | 0 | 4 | 144
73 | K | 210881232 | Kábel bezhalogénový, medený uložený pevne 1-CHKE-V 0,6/1,0 kV 5x1,5 |  |  | m |  | 135 | 0 |  | 0 |  |  |  | znížená |  | 0 | 0 | 0 | 0 | 0 | 4 | K | 1 | ROZPOCET | 0 | 0 | 0 | 0 | 0 | 2 | 0 | 4 | 146
74 | M | 3410350946 | 1-CHKE-V 5x1,5 Nehorľavý kábel s funkčnosťou STN |  |  | m |  | 135 | 0 |  | 0 |  |  |  | znížená |  | 0 | 0 | 0 | 0 | 0 | 8 | M | 1 | ROZPOCET | 0 | 0 | 0 | 0 | 0 | 2 | 0 | 4 | 148
| VP - Práce naviac | [9 empty] | 0 | [11 empty] | D | 0 | PN | [6 empty] | 0
| K | [9 empty] | 0 |  |  |  | znížená | [7 empty] | PN | 1 | PN | 0 | 0 | 0 | 0 | 0 | 2 | 0
| K | [9 empty] | 0 |  |  |  | znížená | [7 empty] | PN | 1 | PN | 0 | 0 | 0 | 0 | 0 | 2 | 0
| K | [9 empty] | 0 |  |  |  | znížená | [7 empty] | PN | 1 | PN | 0 | 0 | 0 | 0 | 0 | 2 | 0
| K | [9 empty] | 0 |  |  |  | znížená | [7 empty] | PN | 1 | PN | 0 | 0 | 0 | 0 | 0 | 2 | 0
| K | [9 empty] | 0 |  |  |  | znížená | [7 empty] | PN | 1 | PN | 0 | 0 | 0 | 0 | 0 | 2 | 0

## 5 - Bleskozvod
| Hárok obsahuje: |  | 1) Krycí list rozpočtu |  | 2) Rekapitulácia rozpočtu |  |  |  | 3) Rozpočet |  |  | Späť na hárok: | Rekapitulácia stavby
optimalizované pre tlač zostáv vo formáte A4 - na výšku | [12 empty] | >> skryté stĺpce << | [9 empty] | {b5fe36d0-b915-483a-b3c0-5246201611a3}
0
KRYCÍ LIST ROZPOČTU | [13 empty] | v --- nižšie sa nachádzajú doplnkové a pomocné údaje k zostavám --- v | [8 empty] | False
| Stavba: |  | Komplexná obnova objektu Materskej školy
| Objekt: |  | b - SO 02
| Časť: |  | 5 - Bleskozvod
| JKSO: | [8 empty] | KS:
| Miesto: |  | ul.Clementisa 3, Brezno | [6 empty] | Dátum: |  | 2018-05-15
| Objednávateľ: | [8 empty] | IČO:
|  | Mesto Brezno | [7 empty] | IČO DPH:
| Zhotoviteľ: | [8 empty] | IČO: |  | Vyplň údaj
|  | Vyplň údaj | [7 empty] | IČO DPH: |  | Vyplň údaj
| Projektant: | [8 empty] | IČO:
|  | Ing. arch. Pavol Kupec | [7 empty] | IČO DPH:
| Spracovateľ: | [8 empty] | IČO:
IČO DPH:
Poznámka:
| Náklady z rozpočtu | [8 empty] | 0
| Ostatné náklady | [8 empty] | 0
| Cena bez DPH | [8 empty] | 0
| DPH | základná | 20% | z | 0 |  |  |  |  | 0
|  | znížená | 20% | z | 0 |  |  |  |  | 0
|  | zákl. prenesená | 20% | z | 0 |  |  |  |  | 0
|  | zníž. prenesená | 20% | z | 0 |  |  |  |  | 0
|  | nulová | 0% | z | 0 |  |  |  |  | 0
| Cena s DPH |  |  | v | EUR |  |  |  | 0
| Projektant |  |  |  |  | Spracovateľ
| Dátum a podpis: |  |  | Pečiatka |  | Dátum a podpis: |  |  |  |  | Pečiatka
| Objednávateľ |  |  |  |  | Zhotoviteľ
| Dátum a podpis: |  |  | Pečiatka |  | Dátum a podpis: |  |  |  |  | Pečiatka
REKAPITULÁCIA ROZPOČTU
Stavba: |  |  | Komplexná obnova objektu Materskej školy
Objekt: |  |  | b - SO 02
Časť: |  |  | 5 - Bleskozvod
Miesto: |  |  | ul.Clementisa 3, Brezno |  |  |  |  | Dátum: |  | 2018-05-15
Objednávateľ: |  |  | Mesto Brezno |  |  |  |  | Projektant: |  | Ing. arch. Pavol Kupec
Zhotoviteľ: |  |  | Vyplň údaj |  |  |  |  | Spracovateľ:
Kód - Popis | [10 empty] | Cena celkom [EUR]
1) Náklady z rozpočtu | [10 empty] | 0 | [12 empty] | -1
| 921 - Elektromontáže | [9 empty] | 0
| VP - Práce naviac | [9 empty] | 0
2) Ostatné náklady | [10 empty] | 0 |  |  |  | DPH
| GZS | [9 empty] | 0 |  |  |  | znížená | [9 empty] | VRN | 0 | 0 | 0 | 0 | 0 | 2
| Projektové práce | [9 empty] | 0 |  |  |  | znížená | [9 empty] | VRN | 0 | 0 | 0 | 0 | 0 | 2
| Sťažené podmienky | [9 empty] | 0 |  |  |  | znížená | [9 empty] | VRN | 0 | 0 | 0 | 0 | 0 | 2
| Vplyv prostredia | [9 empty] | 0 |  |  |  | znížená | [9 empty] | VRN | 0 | 0 | 0 | 0 | 0 | 2
| Iné VRN | [9 empty] | 0 |  |  |  | znížená | [9 empty] | VRN | 0 | 0 | 0 | 0 | 0 | 2
| Kompletačná činnosť | [9 empty] | 0 |  |  |  | znížená | [9 empty] | KOMPLETACNA | 0 | 0 | 0 | 0 | 0 | 2
Celkové náklady za stavbu 1) + 2) | [8 empty] | 0
ROZPOČET
Stavba: |  |  | Komplexná obnova objektu Materskej školy
Objekt: |  |  | b - SO 02
Časť: |  |  | 5 - Bleskozvod
Miesto: |  |  | ul.Clementisa 3, Brezno |  |  |  |  | Dátum: |  | 2018-05-15
Objednávateľ: |  |  | Mesto Brezno |  |  |  |  | Projektant: |  | Ing. arch. Pavol Kupec
Zhotoviteľ: |  |  | Vyplň údaj |  |  |  |  | Spracovateľ:
PČ | Typ | Kód | Popis |  |  | MJ | Ekvivalent výrobku | Množstvo | J.cena [EUR] |  | Cena celkom [EUR] |  |  | Poznámka | DPH | J. Nh [h] | Nh celkom [h] | J. hmotnosť [t] | Hmotnosť celkom [t] | J. suť [t] | Suť Celkom [t]
Náklady z rozpočtu | [10 empty] | 0 | [5 empty] | 0 |  | 0 |  | 0 |  | D | -1 | [7 empty] | 0
| 921 - Elektromontáže | [9 empty] | 0 | [5 empty] | 0 |  | 0 |  | 0 | 1 | D | 0 | ROZPOCET | [6 empty] | 0
1 | K | 210220021 | Uzemňovacie vedenie v zemi FeZn vrátane izolácie spojov O 10mm |  |  | ks |  | 60 | 0 |  | 0 |  |  |  | znížená |  | 0 | 0 | 0 | 0 | 0 | 4 | K | 1 | ROZPOCET | 0 | 0 | 0 | 0 | 0 | 2 | 0 | 4 | 2
2 | M | 3544224150 | Územňovací vodič ocelový žiarovo zinkovaný označenie O 10 |  |  | kg |  | 60 | 0 |  | 0 |  |  |  | znížená |  | 0 | 0 | 0 | 0 | 0 | 8 | M | 1 | ROZPOCET | 0 | 0 | 0 | 0 | 0 | 2 | 0 | 4 | 4
3 | K | 210220031 | Ekvipotenciálna svorkovnica EPS 2 v krabici KO 125 E |  |  | ks |  | 1 | 0 |  | 0 |  |  |  | znížená |  | 0 | 0 | 0 | 0 | 0 | 4 | K | 1 | ROZPOCET | 0 | 0 | 0 | 0 | 0 | 2 | 0 | 4 | 6
4 | M | 3410300258 | Krabica odbočná krabica + veko šedá KO 125 E KA |  |  | ks |  | 1 | 0 |  | 0 |  |  |  | znížená |  | 0 | 0 | 0 | 0 | 0 | 8 | M | 1 | ROZPOCET | 0 | 0 | 0 | 0 | 0 | 2 | 0 | 4 | 8
5 | M | 3410301603 | Svorkovnica ekvipotencionálna EPS 2 |  |  | ks |  | 1 | 0 |  | 0 |  |  |  | znížená |  | 0 | 0 | 0 | 0 | 0 | 8 | M | 1 | ROZPOCET | 0 | 0 | 0 | 0 | 0 | 2 | 0 | 4 | 10
6 | K | 210220050 | Označenie zvodov číselnými štítkami |  |  | ks |  | 36 | 0 |  | 0 |  |  |  | znížená |  | 0 | 0 | 0 | 0 | 0 | 4 | K | 1 | ROZPOCET | 0 | 0 | 0 | 0 | 0 | 2 | 0 | 4 | 12
7 | M | 3544247915 | Štítok orientačný zemniaci, obj. č. EBL000000360; bleskozvodný a uzemňovací materiál |  |  | ks |  | 54 | 0 |  | 0 |  |  |  | znížená |  | 0 | 0 | 0 | 0 | 0 | 8 | M | 1 | ROZPOCET | 0 | 0 | 0 | 0 | 0 | 2 | 0 | 4 | 14
8 | K | 210220204 | Zachytávacia tyč FeZn bez osadenia a s osadením JP10-30 |  |  | ks |  | 34 | 0 |  | 0 |  |  |  | znížená |  | 0 | 0 | 0 | 0 | 0 | 4 | K | 1 | ROZPOCET | 0 | 0 | 0 | 0 | 0 | 2 | 0 | 4 | 16
9 | M | 3544215450 | Zachytávacia tyč ocelová žiarovo zinkovaná označenie JP 10 |  |  | ks |  | 34 | 0 |  | 0 |  |  |  | znížená |  | 0 | 0 | 0 | 0 | 0 | 8 | M | 1 | ROZPOCET | 0 | 0 | 0 | 0 | 0 | 2 | 0 | 4 | 18
10 | K | 210220230 | Ochranná strieška FeZn |  |  | ks |  | 34 | 0 |  | 0 |  |  |  | znížená |  | 0 | 0 | 0 | 0 | 0 | 4 | K | 1 | ROZPOCET | 0 | 0 | 0 | 0 | 0 | 2 | 0 | 4 | 20
11 | M | 3544216300 | Spodná ochranná strieška ocelová žiarovo zinkovaná označenie OS 04 |  |  | ks |  | 34 | 0 |  | 0 |  |  |  | znížená |  | 0 | 0 | 0 | 0 | 0 | 8 | M | 1 | ROZPOCET | 0 | 0 | 0 | 0 | 0 | 2 | 0 | 4 | 22
12 | K | 210220246 | Svorka FeZn na odkvapový žľab SO |  |  | ks |  | 36 | 0 |  | 0 |  |  |  | znížená |  | 0 | 0 | 0 | 0 | 0 | 4 | K | 1 | ROZPOCET | 0 | 0 | 0 | 0 | 0 | 2 | 0 | 4 | 24
13 | M | 3544219950 | Svorka okapová ocelová žiarovo zinkovaná označenie SO |  |  | ks |  | 36 | 0 |  | 0 |  |  |  | znížená |  | 0 | 0 | 0 | 0 | 0 | 8 | M | 1 | ROZPOCET | 0 | 0 | 0 | 0 | 0 | 2 | 0 | 4 | 26
14 | K | 210220247 | Svorka FeZn skúšobná SZ |  |  | ks |  | 36 | 0 |  | 0 |  |  |  | znížená |  | 0 | 0 | 0 | 0 | 0 | 4 | K | 1 | ROZPOCET | 0 | 0 | 0 | 0 | 0 | 2 | 0 | 4 | 28
15 | M | 3544220000 | Svorka skušobná ocelová žiarovo zinkovaná označenie SZ |  |  | ks |  | 36 | 0 |  | 0 |  |  |  | znížená |  | 0 | 0 | 0 | 0 | 0 | 8 | M | 1 | ROZPOCET | 0 | 0 | 0 | 0 | 0 | 2 | 0 | 4 | 30
16 | K | 210220283 | Uzemňovacia trubková tyč FeZn ZTT |  |  | ks |  | 6 | 0 |  | 0 |  |  |  | znížená |  | 0 | 0 | 0 | 0 | 0 | 4 | K | 1 | ROZPOCET | 0 | 0 | 0 | 0 | 0 | 2 | 0 | 4 | 32
17 | M | 3544223650 | Uzemňovacia tyč ocelová žiarovo zinkovaná označenie ZTT 2 m - trubková |  |  | ks |  | 6 | 0 |  | 0 |  |  |  | znížená |  | 0 | 0 | 0 | 0 | 0 | 8 | M | 1 | ROZPOCET | 0 | 0 | 0 | 0 | 0 | 2 | 0 | 4 | 34
18 | K | 210220300 | Ochranné pospájanie v práčovniach, kúpeľniach, voľne ulož.,alebo v omietke Cu 4-16mm2 |  |  | m |  | 140 | 0 |  | 0 |  |  |  | znížená |  | 0 | 0 | 0 | 0 | 0 | 4 | K | 1 | ROZPOCET | 0 | 0 | 0 | 0 | 0 | 2 | 0 | 4 | 36
19 | M | 3410350203 | H07V-U 10 Kábel pre pevné uloženie, medený harmonizovaný |  |  | m |  | 30 | 0 |  | 0 |  |  |  | znížená |  | 0 | 0 | 0 | 0 | 0 | 8 | M | 1 | ROZPOCET | 0 | 0 | 0 | 0 | 0 | 2 | 0 | 4 | 38
20 | M | 3450705500 | I-Rúrka FXP 20 |  |  | m |  | 140 | 0 |  | 0 |  |  |  | znížená |  | 0 | 0 | 0 | 0 | 0 | 8 | M | 1 | ROZPOCET | 0 | 0 | 0 | 0 | 0 | 2 | 0 | 4 | 40
21 | K | 210255450 | Práca skúšobného technika na bleskozvode |  |  | hod |  | 6 | 0 |  | 0 |  |  |  | znížená |  | 0 | 0 | 0 | 0 | 0 | 4 | K | 1 | ROZPOCET | 0 | 0 | 0 | 0 | 0 | 2 | 0 | 4 | 42
| VP - Práce naviac | [9 empty] | 0 | [11 empty] | D | 0 | PN | [6 empty] | 0
| K | [9 empty] | 0 |  |  |  | znížená | [7 empty] | PN | 1 | PN | 0 | 0 | 0 | 0 | 0 | 2 | 0
| K | [9 empty] | 0 |  |  |  | znížená | [7 empty] | PN | 1 | PN | 0 | 0 | 0 | 0 | 0 | 2 | 0
| K | [9 empty] | 0 |  |  |  | znížená | [7 empty] | PN | 1 | PN | 0 | 0 | 0 | 0 | 0 | 2 | 0
| K | [9 empty] | 0 |  |  |  | znížená | [7 empty] | PN | 1 | PN | 0 | 0 | 0 | 0 | 0 | 2 | 0
| K | [9 empty] | 0 |  |  |  | znížená | [7 empty] | PN | 1 | PN | 0 | 0 | 0 | 0 | 0 | 2 | 0

## 6 - Rozvádzače RH
| Hárok obsahuje: |  | 1) Krycí list rozpočtu |  | 2) Rekapitulácia rozpočtu |  |  |  | 3) Rozpočet |  |  | Späť na hárok: | Rekapitulácia stavby
optimalizované pre tlač zostáv vo formáte A4 - na výšku | [12 empty] | >> skryté stĺpce << | [9 empty] | {be219023-d760-45f7-950d-f07d88a0027a}
0
KRYCÍ LIST ROZPOČTU | [13 empty] | v --- nižšie sa nachádzajú doplnkové a pomocné údaje k zostavám --- v | [8 empty] | False
| Stavba: |  | Komplexná obnova objektu Materskej školy
| Objekt: |  | b - SO 02
| Časť: |  | 6 - Rozvádzače RH
| JKSO: | [8 empty] | KS:
| Miesto: |  | ul.Clementisa 3, Brezno | [6 empty] | Dátum: |  | 2018-05-15
| Objednávateľ: | [8 empty] | IČO:
|  | Mesto Brezno | [7 empty] | IČO DPH:
| Zhotoviteľ: | [8 empty] | IČO: |  | Vyplň údaj
|  | Vyplň údaj | [7 empty] | IČO DPH: |  | Vyplň údaj
| Projektant: | [8 empty] | IČO:
|  | Ing. arch. Pavol Kupec | [7 empty] | IČO DPH:
| Spracovateľ: | [8 empty] | IČO:
IČO DPH:
Poznámka:
| Náklady z rozpočtu | [8 empty] | 0
| Ostatné náklady | [8 empty] | 0
| Cena bez DPH | [8 empty] | 0
| DPH | základná | 20% | z | 0 |  |  |  |  | 0
|  | znížená | 20% | z | 0 |  |  |  |  | 0
|  | zákl. prenesená | 20% | z | 0 |  |  |  |  | 0
|  | zníž. prenesená | 20% | z | 0 |  |  |  |  | 0
|  | nulová | 0% | z | 0 |  |  |  |  | 0
| Cena s DPH |  |  | v | EUR |  |  |  | 0
| Projektant |  |  |  |  | Spracovateľ
| Dátum a podpis: |  |  | Pečiatka |  | Dátum a podpis: |  |  |  |  | Pečiatka
| Objednávateľ |  |  |  |  | Zhotoviteľ
| Dátum a podpis: |  |  | Pečiatka |  | Dátum a podpis: |  |  |  |  | Pečiatka
REKAPITULÁCIA ROZPOČTU
Stavba: |  |  | Komplexná obnova objektu Materskej školy
Objekt: |  |  | b - SO 02
Časť: |  |  | 6 - Rozvádzače RH
Miesto: |  |  | ul.Clementisa 3, Brezno |  |  |  |  | Dátum: |  | 2018-05-15
Objednávateľ: |  |  | Mesto Brezno |  |  |  |  | Projektant: |  | Ing. arch. Pavol Kupec
Zhotoviteľ: |  |  | Vyplň údaj |  |  |  |  | Spracovateľ:
Kód - Popis | [10 empty] | Cena celkom [EUR]
1) Náklady z rozpočtu | [10 empty] | 0 | [12 empty] | -1
| 921 - Elektromontáže | [9 empty] | 0
| VP - Práce naviac | [9 empty] | 0
2) Ostatné náklady | [10 empty] | 0 |  |  |  | DPH
| GZS | [9 empty] | 0 |  |  |  | znížená | [9 empty] | VRN | 0 | 0 | 0 | 0 | 0 | 2
| Projektové práce | [9 empty] | 0 |  |  |  | znížená | [9 empty] | VRN | 0 | 0 | 0 | 0 | 0 | 2
| Sťažené podmienky | [9 empty] | 0 |  |  |  | znížená | [9 empty] | VRN | 0 | 0 | 0 | 0 | 0 | 2
| Vplyv prostredia | [9 empty] | 0 |  |  |  | znížená | [9 empty] | VRN | 0 | 0 | 0 | 0 | 0 | 2
| Iné VRN | [9 empty] | 0 |  |  |  | znížená | [9 empty] | VRN | 0 | 0 | 0 | 0 | 0 | 2
| Kompletačná činnosť | [9 empty] | 0 |  |  |  | znížená | [9 empty] | KOMPLETACNA | 0 | 0 | 0 | 0 | 0 | 2
Celkové náklady za stavbu 1) + 2) | [8 empty] | 0
ROZPOČET
Stavba: |  |  | Komplexná obnova objektu Materskej školy
Objekt: |  |  | b - SO 02
Časť: |  |  | 6 - Rozvádzače RH
Miesto: |  |  | ul.Clementisa 3, Brezno |  |  |  |  | Dátum: |  | 2018-05-15
Objednávateľ: |  |  | Mesto Brezno |  |  |  |  | Projektant: |  | Ing. arch. Pavol Kupec
Zhotoviteľ: |  |  | Vyplň údaj |  |  |  |  | Spracovateľ:
PČ | Typ | Kód | Popis |  |  | MJ | Ekvivalent výrobku | Množstvo | J.cena [EUR] |  | Cena celkom [EUR] |  |  | Poznámka | DPH | J. Nh [h] | Nh celkom [h] | J. hmotnosť [t] | Hmotnosť celkom [t] | J. suť [t] | Suť Celkom [t]
Náklady z rozpočtu | [10 empty] | 0 | [5 empty] | 0 |  | 0 |  | 0 |  | D | -1 | [7 empty] | 0
| 921 - Elektromontáže | [9 empty] | 0 | [5 empty] | 0 |  | 0 |  | 0 | 1 | D | 0 | ROZPOCET | [6 empty] | 0
1 | K | 210193061 | Rozvádzač RST |  |  | ks |  | 1 | 0 |  | 0 |  |  |  | znížená |  | 0 | 0 | 0 | 0 | 0 | 4 | K | 1 | ROZPOCET | 0 | 0 | 0 | 0 | 0 | 2 | 0 | 4 | 2
2 | M | 3570191040 | Rozvodnica ECO-57P |  |  | ks |  | 1 | 0 |  | 0 |  |  |  | znížená |  | 0 | 0 | 0 | 0 | 0 | 8 | M | 1 | ROZPOCET | 0 | 0 | 0 | 0 | 0 | 2 | 0 | 4 | 4
| VP - Práce naviac | [9 empty] | 0 | [11 empty] | D | 0 | PN | [6 empty] | 0
| K | [9 empty] | 0 |  |  |  | znížená | [7 empty] | PN | 1 | PN | 0 | 0 | 0 | 0 | 0 | 2 | 0
| K | [9 empty] | 0 |  |  |  | znížená | [7 empty] | PN | 1 | PN | 0 | 0 | 0 | 0 | 0 | 2 | 0
| K | [9 empty] | 0 |  |  |  | znížená | [7 empty] | PN | 1 | PN | 0 | 0 | 0 | 0 | 0 | 2 | 0
| K | [9 empty] | 0 |  |  |  | znížená | [7 empty] | PN | 1 | PN | 0 | 0 | 0 | 0 | 0 | 2 | 0
| K | [9 empty] | 0 |  |  |  | znížená | [7 empty] | PN | 1 | PN | 0 | 0 | 0 | 0 | 0 | 2 | 0

## 7 - Vykurovanie
| Hárok obsahuje: |  | 1) Krycí list rozpočtu |  | 2) Rekapitulácia rozpočtu |  |  |  | 3) Rozpočet |  |  | Späť na hárok: | Rekapitulácia stavby
optimalizované pre tlač zostáv vo formáte A4 - na výšku | [12 empty] | >> skryté stĺpce << | [9 empty] | {665d8577-e4fd-45a0-9ed0-3393b51af324}
0
KRYCÍ LIST ROZPOČTU | [13 empty] | v --- nižšie sa nachádzajú doplnkové a pomocné údaje k zostavám --- v | [8 empty] | False
| Stavba: |  | Komplexná obnova objektu Materskej školy
| Objekt: |  | b - SO 02
| Časť: |  | 7 - Vykurovanie
| JKSO: | [8 empty] | KS:
| Miesto: |  | ul.Clementisa 3, Brezno | [6 empty] | Dátum: |  | 2018-05-15
| Objednávateľ: | [8 empty] | IČO:
|  | Mesto Brezno | [7 empty] | IČO DPH:
| Zhotoviteľ: | [8 empty] | IČO: |  | Vyplň údaj
|  | Vyplň údaj | [7 empty] | IČO DPH: |  | Vyplň údaj
| Projektant: | [8 empty] | IČO:
|  | Ing. arch. Pavol Kupec | [7 empty] | IČO DPH:
| Spracovateľ: | [8 empty] | IČO:
IČO DPH:
Poznámka:
| Náklady z rozpočtu | [8 empty] | 0
| Ostatné náklady | [8 empty] | 0
| Cena bez DPH | [8 empty] | 0
| DPH | základná | 20% | z | 0 |  |  |  |  | 0
|  | znížená | 20% | z | 0 |  |  |  |  | 0
|  | zákl. prenesená | 20% | z | 0 |  |  |  |  | 0
|  | zníž. prenesená | 20% | z | 0 |  |  |  |  | 0
|  | nulová | 0% | z | 0 |  |  |  |  | 0
| Cena s DPH |  |  | v | EUR |  |  |  | 0
| Projektant |  |  |  |  | Spracovateľ
| Dátum a podpis: |  |  | Pečiatka |  | Dátum a podpis: |  |  |  |  | Pečiatka
| Objednávateľ |  |  |  |  | Zhotoviteľ
| Dátum a podpis: |  |  | Pečiatka |  | Dátum a podpis: |  |  |  |  | Pečiatka
REKAPITULÁCIA ROZPOČTU
Stavba: |  |  | Komplexná obnova objektu Materskej školy
Objekt: |  |  | b - SO 02
Časť: |  |  | 7 - Vykurovanie
Miesto: |  |  | ul.Clementisa 3, Brezno |  |  |  |  | Dátum: |  | 2018-05-15
Objednávateľ: |  |  | Mesto Brezno |  |  |  |  | Projektant: |  | Ing. arch. Pavol Kupec
Zhotoviteľ: |  |  | Vyplň údaj |  |  |  |  | Spracovateľ:
Kód - Popis | [10 empty] | Cena celkom [EUR]
1) Náklady z rozpočtu | [10 empty] | 0 | [12 empty] | -1
| PSV - Práce a dodávky PSV | [9 empty] | 0
| 713 - Izolácie tepelné | [9 empty] | 0
| 733 - Ústredné kúrenie, rozvodné potrubie | [9 empty] | 0
| 734 - Ústredné kúrenie, armatúry. | [9 empty] | 0
| 735 - Ústredné kúrenie, vykurov. telesá | [9 empty] | 0
| VP - Práce naviac | [9 empty] | 0
2) Ostatné náklady | [10 empty] | 0 |  |  |  | DPH
| GZS | [9 empty] | 0 |  |  |  | znížená | [9 empty] | VRN | 0 | 0 | 0 | 0 | 0 | 2
| Projektové práce | [9 empty] | 0 |  |  |  | znížená | [9 empty] | VRN | 0 | 0 | 0 | 0 | 0 | 2
| Sťažené podmienky | [9 empty] | 0 |  |  |  | znížená | [9 empty] | VRN | 0 | 0 | 0 | 0 | 0 | 2
| Vplyv prostredia | [9 empty] | 0 |  |  |  | znížená | [9 empty] | VRN | 0 | 0 | 0 | 0 | 0 | 2
| Iné VRN | [9 empty] | 0 |  |  |  | znížená | [9 empty] | VRN | 0 | 0 | 0 | 0 | 0 | 2
| Kompletačná činnosť | [9 empty] | 0 |  |  |  | znížená | [9 empty] | KOMPLETACNA | 0 | 0 | 0 | 0 | 0 | 2
Celkové náklady za stavbu 1) + 2) | [8 empty] | 0
ROZPOČET
Stavba: |  |  | Komplexná obnova objektu Materskej školy
Objekt: |  |  | b - SO 02
Časť: |  |  | 7 - Vykurovanie
Miesto: |  |  | ul.Clementisa 3, Brezno |  |  |  |  | Dátum: |  | 2018-05-15
Objednávateľ: |  |  | Mesto Brezno |  |  |  |  | Projektant: |  | Ing. arch. Pavol Kupec
Zhotoviteľ: |  |  | Vyplň údaj |  |  |  |  | Spracovateľ:
PČ | Typ | Kód | Popis |  |  | MJ | Ekvivalent výrobku | Množstvo | J.cena [EUR] |  | Cena celkom [EUR] |  |  | Poznámka | DPH | J. Nh [h] | Nh celkom [h] | J. hmotnosť [t] | Hmotnosť celkom [t] | J. suť [t] | Suť Celkom [t]
Náklady z rozpočtu | [10 empty] | 0 | [5 empty] | 0 |  | 0.052503 |  | 0 |  | D | -1 | [7 empty] | 0
| PSV - Práce a dodávky PSV | [9 empty] | 0 | [5 empty] | 0 |  | 0.052503 |  | 0 | 2 | D | 0 | ROZPOCET | [6 empty] | 0
| 713 - Izolácie tepelné | [9 empty] | 0 | [5 empty] | 0 |  | 0.040177 |  | 0 | 2 | D | 1 | ROZPOCET | [6 empty] | 0
1 | K | 713482121 | Montáž trubíc z PE, hr.15-20 mm,vnút.priemer do 38 mm |  |  | m |  | 807.36 | 0 |  | 0 |  |  |  | znížená |  | 0 | 2e-05 | 0.016147 | 0 | 0 | 16 | K | 2 | ROZPOCET | 0 | 0 | 0 | 0 | 0 | 2 | 0 | 16 | 620966221
2 | M | 2837741523 | Tubolit DG 15 x 13 izolácia-trubica AZ FLEX Armacell |  |  | m |  | 395.996 | 0 |  | 0 |  |  |  | znížená |  | 0 | 1e-05 | 0.00396 | 0 | 0 | 32 | M | 2 | ROZPOCET | 0 | 0 | 0 | 0 | 0 | 2 | 0 | 16 | 2077706238
3 | M | 2837741537 | Tubolit DG 20 x 13 izolácia-trubica AZ FLEX Armacell |  |  | m |  | 149.806 | 0 |  | 0 |  |  |  | znížená |  | 0 | 4e-05 | 0.0059922 | 0 | 0 | 32 | M | 2 | ROZPOCET | 0 | 0 | 0 | 0 | 0 | 2 | 0 | 16 | -1919911655
4 | M | 2837741550 | Tubolit DG 25 x 13 izolácia-trubica AZ FLEX Armacell |  |  | m |  | 281.558 | 0 |  | 0 |  |  |  | znížená |  | 0 | 5e-05 | 0.014078 | 0 | 0 | 32 | M | 2 | ROZPOCET | 0 | 0 | 0 | 0 | 0 | 2 | 0 | 16 | -1787066180
5 | K | 998713201 | Presun hmôt pre izolácie tepelné v objektoch výšky do 6 m |  |  | % |  | 0 | 0 |  | 0 |  |  |  | znížená |  | 0 | 0 | 0 | 0 | 0 | 16 | K | 2 | ROZPOCET | 0 | 0 | 0 | 0 | 0 | 2 | 0 | 16 | -2025519167
| 733 - Ústredné kúrenie, rozvodné potrubie | [9 empty] | 0 | [5 empty] | 0 |  | 0 |  | 0 | 2 | D | 1 | ROZPOCET | [6 empty] | 0
6 | K | 733161503 | Potrubie plasthliníkové PE-RT 20x2 mm z rúrok v kotúčoch |  |  | m |  | 395.996 | 0 |  | 0 |  |  |  | znížená |  | 0 | 0 | 0 | 0 | 0 | 16 | K | 2 | ROZPOCET | 0 | 0 | 0 | 0 | 0 | 2 | 0 | 16 | 2
7 | K | 733161504 | Potrubie plasthliníkové PE-RT 26x3 mm z rúrok v kotúčoch |  |  | m |  | 149.806 | 0 |  | 0 |  |  |  | znížená |  | 0 | 0 | 0 | 0 | 0 | 16 | K | 2 | ROZPOCET | 0 | 0 | 0 | 0 | 0 | 2 | 0 | 16 | 4
8 | K | 733161505 | Potrubie plasthliníkové PE-RT 32x3 mm z rúrok v kotúčoch |  |  | m |  | 267.698 | 0 |  | 0 |  |  |  | znížená |  | 0 | 0 | 0 | 0 | 0 | 16 | K | 2 | ROZPOCET | 0 | 0 | 0 | 0 | 0 | 2 | 0 | 16 | 6
9 | K | 733161515 | Potrubie plasthliníkové PE-RT 32x3 mm z rúrok rovných |  |  | m |  | 13.86 | 0 |  | 0 |  |  |  | znížená |  | 0 | 0 | 0 | 0 | 0 | 16 | K | 2 | ROZPOCET | 0 | 0 | 0 | 0 | 0 | 2 | 0 | 16 | 8
10 | K | 733191301 | Tlaková skúška plastového potrubia do 32 mm |  |  | m |  | 827.36 | 0 |  | 0 |  |  |  | znížená |  | 0 | 0 | 0 | 0 | 0 | 16 | K | 2 | ROZPOCET | 0 | 0 | 0 | 0 | 0 | 2 | 0 | 16 | 10
11 | K | 998733201 | Presun hmôt pre rozvody potrubia v objektoch výšky do 6 m |  |  | % |  | 0 | 0 |  | 0 |  |  |  | znížená |  | 0 | 0 | 0 | 0 | 0 | 16 | K | 2 | ROZPOCET | 0 | 0 | 0 | 0 | 0 | 2 | 0 | 16 | 12
| 734 - Ústredné kúrenie, armatúry. | [9 empty] | 0 | [5 empty] | 0 |  | 0.01027 |  | 0 | 2 | D | 1 | ROZPOCET | [6 empty] | 0
12 | K | 734211111 | Ventil odvzdušňovací závitový vykurovacích telies do G 3/8 |  |  | ks |  | 68 | 0 |  | 0 |  |  |  | znížená |  | 0 | 0.00015103 | 0.01027 | 0 | 0 | 16 | K | 2 | ROZPOCET | 0 | 0 | 0 | 0 | 0 | 2 | 0 | 16 | 14
13 | K | 734223208 | Montáž termostatickej hlavice kvapalinovej jednoduchej |  |  | súb. |  | 68 | 0 |  | 0 |  |  |  | znížená |  | 0 | 0 | 0 | 0 | 0 | 16 | K | 2 | ROZPOCET | 0 | 0 | 0 | 0 | 0 | 2 | 0 | 16 | 16
14 | M | 5518100047 | Termostatická hlavica Herz 3000 |  |  | ks |  | 68 | 0 |  | 0 |  |  |  | znížená |  | 0 | 0 | 0 | 0 | 0 | 32 | M | 2 | ROZPOCET | 0 | 0 | 0 | 0 | 0 | 2 | 0 | 16 | 18
15 | K | 998734201 | Presun hmôt pre armatúry v objektoch výšky do 6 m |  |  | % |  | 0 | 0 |  | 0 |  |  |  | znížená |  | 0 | 0 | 0 | 0 | 0 | 16 | K | 2 | ROZPOCET | 0 | 0 | 0 | 0 | 0 | 2 | 0 | 16 | 20
| 735 - Ústredné kúrenie, vykurov. telesá | [9 empty] | 0 | [5 empty] | 0 |  | 0.002056 |  | 0 | 2 | D | 1 | ROZPOCET | [6 empty] | 0
16 | K | 735154140 | Montáž vykurovacieho telesa panelového dvojradového výšky 600 mm/ dĺžky 400-600 mm |  |  | ks |  | 16 | 0 |  | 0 |  |  |  | znížená |  | 0 | 2.6e-05 | 0.000416 | 0 | 0 | 16 | K | 2 | ROZPOCET | 0 | 0 | 0 | 0 | 0 | 2 | 0 | 16 | 22
17 | M | 4848954940 | Vykurovacie teleso KORADO doskové oceľové 21VKM 600x 500 RADIK VKM stredový |  |  | ks |  | 8 | 0 |  | 0 |  |  |  | znížená |  | 0 | 0 | 0 | 0 | 0 | 32 | M | 2 | ROZPOCET | 0 | 0 | 0 | 0 | 0 | 2 | 0 | 16 | 24
18 | M | 4848954950 | Vykurovacie teleso KORADO doskové oceľové 21VKM 600x 900 Radik VKM stredový |  |  | ks |  | 8 | 0 |  | 0 |  |  |  | znížená |  | 0 | 0 | 0 | 0 | 0 | 32 | M | 2 | ROZPOCET | 0 | 0 | 0 | 0 | 0 | 2 | 0 | 16 | 26
19 | K | 735154142 | Montáž vykurovacieho telesa panelového dvojradového výšky 600 mm/ dĺžky 1000-1200 mm |  |  | ks |  | 55 | 0 |  | 0 |  |  |  | znížená |  | 0 | 2.6e-05 | 0.00143 | 0 | 0 | 16 | K | 2 | ROZPOCET | 0 | 0 | 0 | 0 | 0 | 2 | 0 | 16 | 28
20 | M | 4848955000 | Vykurovacie teleso KORADO doskové oceľové 21VKM 600x1100 Radik VKM stredový |  |  | ks |  | 50 | 0 |  | 0 |  |  |  | znížená |  | 0 | 0 | 0 | 0 | 0 | 32 | M | 2 | ROZPOCET | 0 | 0 | 0 | 0 | 0 | 2 | 0 | 16 | 30
21 | K | 735162110 | Montáž vykurovacieho telesa rúrkového výšky 700 mm |  |  | ks |  | 8 | 0 |  | 0 |  |  |  | znížená |  | 0 | 2.625e-05 | 0.00021 | 0 | 0 | 16 | K | 2 | ROZPOCET | 0 | 0 | 0 | 0 | 0 | 2 | 0 | 16 | 32
22 | M | 4845500855 | Vykurovací rebrík radiátor KORADO KORALUX STANDARD 700/400 KRCM |  |  | ks |  | 8 | 0 |  | 0 |  |  |  | znížená |  | 0 | 0 | 0 | 0 | 0 | 32 | M | 2 | ROZPOCET | 0 | 0 | 0 | 0 | 0 | 2 | 0 | 16 | 34
23 | K | 998735201 | Presun hmôt pre vykurovacie telesá v objektoch výšky do 6 m |  |  | % |  | 0 | 0 |  | 0 |  |  |  | znížená |  | 0 | 0 | 0 | 0 | 0 | 16 | K | 2 | ROZPOCET | 0 | 0 | 0 | 0 | 0 | 2 | 0 | 16 | 36
| VP - Práce naviac | [9 empty] | 0 | [11 empty] | D | 0 | PN | [6 empty] | 0
| K | [9 empty] | 0 |  |  |  | znížená | [7 empty] | PN | 1 | PN | 0 | 0 | 0 | 0 | 0 | 2 | 0
| K | [9 empty] | 0 |  |  |  | znížená | [7 empty] | PN | 1 | PN | 0 | 0 | 0 | 0 | 0 | 2 | 0
| K | [9 empty] | 0 |  |  |  | znížená | [7 empty] | PN | 1 | PN | 0 | 0 | 0 | 0 | 0 | 2 | 0
| K | [9 empty] | 0 |  |  |  | znížená | [7 empty] | PN | 1 | PN | 0 | 0 | 0 | 0 | 0 | 2 | 0
| K | [9 empty] | 0 |  |  |  | znížená | [7 empty] | PN | 1 | PN | 0 | 0 | 0 | 0 | 0 | 2 | 0

## 8 - Plastové výrobky
| Hárok obsahuje: |  | 1) Krycí list rozpočtu |  | 2) Rekapitulácia rozpočtu |  |  |  | 3) Rozpočet |  |  | Späť na hárok: | Rekapitulácia stavby
optimalizované pre tlač zostáv vo formáte A4 - na výšku | [12 empty] | >> skryté stĺpce << | [9 empty] | {34b4a6e6-3e2b-426c-b06b-703cdf35fd4b}
0
KRYCÍ LIST ROZPOČTU | [13 empty] | v --- nižšie sa nachádzajú doplnkové a pomocné údaje k zostavám --- v | [8 empty] | False
| Stavba: |  | Komplexná obnova objektu Materskej školy
| Objekt: |  | b - SO 02
| Časť: |  | 8 - Plastové výrobky
| JKSO: | [8 empty] | KS:
| Miesto: |  | ul.Clementisa 3, Brezno | [6 empty] | Dátum: |  | 2018-05-15
| Objednávateľ: | [8 empty] | IČO:
|  | Mesto Brezno | [7 empty] | IČO DPH:
| Zhotoviteľ: | [8 empty] | IČO: |  | Vyplň údaj
|  | Vyplň údaj | [7 empty] | IČO DPH: |  | Vyplň údaj
| Projektant: | [8 empty] | IČO:
|  | Ing. arch. Pavol Kupec | [7 empty] | IČO DPH:
| Spracovateľ: | [8 empty] | IČO:
IČO DPH:
Poznámka:
| Náklady z rozpočtu | [8 empty] | 0
| Ostatné náklady | [8 empty] | 0
| Cena bez DPH | [8 empty] | 0
| DPH | základná | 20% | z | 0 |  |  |  |  | 0
|  | znížená | 20% | z | 0 |  |  |  |  | 0
|  | zákl. prenesená | 20% | z | 0 |  |  |  |  | 0
|  | zníž. prenesená | 20% | z | 0 |  |  |  |  | 0
|  | nulová | 0% | z | 0 |  |  |  |  | 0
| Cena s DPH |  |  | v | EUR |  |  |  | 0
| Projektant |  |  |  |  | Spracovateľ
| Dátum a podpis: |  |  | Pečiatka |  | Dátum a podpis: |  |  |  |  | Pečiatka
| Objednávateľ |  |  |  |  | Zhotoviteľ
| Dátum a podpis: |  |  | Pečiatka |  | Dátum a podpis: |  |  |  |  | Pečiatka
REKAPITULÁCIA ROZPOČTU
Stavba: |  |  | Komplexná obnova objektu Materskej školy
Objekt: |  |  | b - SO 02
Časť: |  |  | 8 - Plastové výrobky
Miesto: |  |  | ul.Clementisa 3, Brezno |  |  |  |  | Dátum: |  | 2018-05-15
Objednávateľ: |  |  | Mesto Brezno |  |  |  |  | Projektant: |  | Ing. arch. Pavol Kupec
Zhotoviteľ: |  |  | Vyplň údaj |  |  |  |  | Spracovateľ:
Kód - Popis | [10 empty] | Cena celkom [EUR]
1) Náklady z rozpočtu | [10 empty] | 0 | [12 empty] | -1
| PSV - Práce a dodávky PSV | [9 empty] | 0
| 766 - Konštrukcie stolárske | [9 empty] | 0
| VP - Práce naviac | [9 empty] | 0
2) Ostatné náklady | [10 empty] | 0 |  |  |  | DPH
| GZS | [9 empty] | 0 |  |  |  | znížená | [9 empty] | VRN | 0 | 0 | 0 | 0 | 0 | 2
| Projektové práce | [9 empty] | 0 |  |  |  | znížená | [9 empty] | VRN | 0 | 0 | 0 | 0 | 0 | 2
| Sťažené podmienky | [9 empty] | 0 |  |  |  | znížená | [9 empty] | VRN | 0 | 0 | 0 | 0 | 0 | 2
| Vplyv prostredia | [9 empty] | 0 |  |  |  | znížená | [9 empty] | VRN | 0 | 0 | 0 | 0 | 0 | 2
| Iné VRN | [9 empty] | 0 |  |  |  | znížená | [9 empty] | VRN | 0 | 0 | 0 | 0 | 0 | 2
| Kompletačná činnosť | [9 empty] | 0 |  |  |  | znížená | [9 empty] | KOMPLETACNA | 0 | 0 | 0 | 0 | 0 | 2
Celkové náklady za stavbu 1) + 2) | [8 empty] | 0
ROZPOČET
Stavba: |  |  | Komplexná obnova objektu Materskej školy
Objekt: |  |  | b - SO 02
Časť: |  |  | 8 - Plastové výrobky
Miesto: |  |  | ul.Clementisa 3, Brezno |  |  |  |  | Dátum: |  | 2018-05-15
Objednávateľ: |  |  | Mesto Brezno |  |  |  |  | Projektant: |  | Ing. arch. Pavol Kupec
Zhotoviteľ: |  |  | Vyplň údaj |  |  |  |  | Spracovateľ:
PČ | Typ | Kód | Popis |  |  | MJ | Ekvivalent výrobku | Množstvo | J.cena [EUR] |  | Cena celkom [EUR] |  |  | Poznámka | DPH | J. Nh [h] | Nh celkom [h] | J. hmotnosť [t] | Hmotnosť celkom [t] | J. suť [t] | Suť Celkom [t]
Náklady z rozpočtu | [10 empty] | 0 | [5 empty] | 0 |  | 0.00672 |  | 0 |  | D | -1 | [7 empty] | 0
| PSV - Práce a dodávky PSV | [9 empty] | 0 | [5 empty] | 0 |  | 0.00672 |  | 0 | 2 | D | 0 | ROZPOCET | [6 empty] | 0
| 766 - Konštrukcie stolárske | [9 empty] | 0 | [5 empty] | 0 |  | 0.00672 |  | 0 | 2 | D | 1 | ROZPOCET | [6 empty] | 0
1 | K | 7666214 | Okno plastové 1200/2050, komplet - O1 |  |  | ks |  | 16 | 0 |  | 0 |  |  |  | znížená |  | 0 | 0.00021 | 0.00336 | 0 | 0 | 16 | K | 2 | ROZPOCET | 0 | 0 | 0 | 0 | 0 | 2 | 0 | 16 | 486747180
2 | K | 7666215 | Okno plastové 5400/2050, komplet - O2 |  |  | ks |  | 12 | 0 |  | 0 |  |  |  | znížená |  | 0 | 0.00021 | 0.00252 | 0 | 0 | 16 | K | 2 | ROZPOCET | 0 | 0 | 0 | 0 | 0 | 2 | 0 | 16 | -365705096
3 | K | 7666216 | Okno plastové 3300/2050, komplet - O3 |  |  | ks |  | 2 | 0 |  | 0 |  |  |  | znížená |  | 0 | 0.00021 | 0.00042 | 0 | 0 | 16 | K | 2 | ROZPOCET | 0 | 0 | 0 | 0 | 0 | 2 | 0 | 16 | 2036896230
4 | K | 7666217 | Okno plastové 2400/2050, komplet - O4 |  |  | ks |  | 2 | 0 |  | 0 |  |  |  | znížená |  | 0 | 0.00021 | 0.00042 | 0 | 0 | 16 | K | 2 | ROZPOCET | 0 | 0 | 0 | 0 | 0 | 2 | 0 | 16 | -1053531254
5 | K | 766664 | Dvere exteriérové 1050/2950, komplet - D4 |  |  | ks |  | 4 | 0 |  | 0 |  |  |  | znížená |  | 0 | 0 | 0 | 0 | 0 | 16 | K | 2 | ROZPOCET | 0 | 0 | 0 | 0 | 0 | 2 | 0 | 16 | 2044426985
6 | K | 766669 | Dvere exteriérové 1200/2950, komplet - D9 |  |  | ks |  | 1 | 0 |  | 0 |  |  |  | znížená |  | 0 | 0 | 0 | 0 | 0 | 16 | K | 2 | ROZPOCET | 0 | 0 | 0 | 0 | 0 | 2 | 0 | 16 | 1354488716
7 | K | 766671 | Dvere exteriérové 1050/2050, komplet - D11 |  |  | ks |  | 1 | 0 |  | 0 |  |  |  | znížená |  | 0 | 0 | 0 | 0 | 0 | 16 | K | 2 | ROZPOCET | 0 | 0 | 0 | 0 | 0 | 2 | 0 | 16 | -901804770
8 | K | 766672 | Dvere exteriérové 1500/2700, komplet - D12 |  |  | ks |  | 2 | 0 |  | 0 |  |  |  | znížená |  | 0 | 0 | 0 | 0 | 0 | 16 | K | 2 | ROZPOCET | 0 | 0 | 0 | 0 | 0 | 2 | 0 | 16 | 54166794
9 | K | 766681 | Zasklená stena 5400/2700, komplet - ZS1 |  |  | ks |  | 2 | 0 |  | 0 |  |  |  | znížená |  | 0 | 0 | 0 | 0 | 0 | 16 | K | 2 | ROZPOCET | 0 | 0 | 0 | 0 | 0 | 2 | 0 | 16 | -250151178
10 | K | 766690 | Výlez na strechu 750/750 - V1 |  |  | ks |  | 2 | 0 |  | 0 |  |  |  | znížená |  | 0 | 0 | 0 | 0 | 0 | 16 | K | 2 | ROZPOCET | 0 | 0 | 0 | 0 | 0 | 2 | 0 | 16 | 40957775
| VP - Práce naviac | [9 empty] | 0 | [11 empty] | D | 0 | PN | [6 empty] | 0
| K | [9 empty] | 0 |  |  |  | znížená | [7 empty] | PN | 1 | PN | 0 | 0 | 0 | 0 | 0 | 2 | 0
| K | [9 empty] | 0 |  |  |  | znížená | [7 empty] | PN | 1 | PN | 0 | 0 | 0 | 0 | 0 | 2 | 0
| K | [9 empty] | 0 |  |  |  | znížená | [7 empty] | PN | 1 | PN | 0 | 0 | 0 | 0 | 0 | 2 | 0
| K | [9 empty] | 0 |  |  |  | znížená | [7 empty] | PN | 1 | PN | 0 | 0 | 0 | 0 | 0 | 2 | 0
| K | [9 empty] | 0 |  |  |  | znížená | [7 empty] | PN | 1 | PN | 0 | 0 | 0 | 0 | 0 | 2 | 0

## 9 - Bezpečnostné dvere
| Hárok obsahuje: |  | 1) Krycí list rozpočtu |  | 2) Rekapitulácia rozpočtu |  |  |  | 3) Rozpočet |  |  | Späť na hárok: | Rekapitulácia stavby
optimalizované pre tlač zostáv vo formáte A4 - na výšku | [12 empty] | >> skryté stĺpce << | [9 empty] | {1d3b050c-15e8-4126-8547-c87c0644f189}
0
KRYCÍ LIST ROZPOČTU | [13 empty] | v --- nižšie sa nachádzajú doplnkové a pomocné údaje k zostavám --- v | [8 empty] | False
| Stavba: |  | Komplexná obnova objektu Materskej školy
| Objekt: |  | b - SO 02
| Časť: |  | 9 - Bezpečnostné dvere
| JKSO: | [8 empty] | KS:
| Miesto: |  | ul.Clementisa 3, Brezno | [6 empty] | Dátum: |  | 2018-05-15
| Objednávateľ: | [8 empty] | IČO:
|  | Mesto Brezno | [7 empty] | IČO DPH:
| Zhotoviteľ: | [8 empty] | IČO: |  | Vyplň údaj
|  | Vyplň údaj | [7 empty] | IČO DPH: |  | Vyplň údaj
| Projektant: | [8 empty] | IČO:
|  | Ing. arch. Pavol Kupec | [7 empty] | IČO DPH:
| Spracovateľ: | [8 empty] | IČO:
IČO DPH:
Poznámka:
| Náklady z rozpočtu | [8 empty] | 0
| Ostatné náklady | [8 empty] | 0
| Cena bez DPH | [8 empty] | 0
| DPH | základná | 20% | z | 0 |  |  |  |  | 0
|  | znížená | 20% | z | 0 |  |  |  |  | 0
|  | zákl. prenesená | 20% | z | 0 |  |  |  |  | 0
|  | zníž. prenesená | 20% | z | 0 |  |  |  |  | 0
|  | nulová | 0% | z | 0 |  |  |  |  | 0
| Cena s DPH |  |  | v | EUR |  |  |  | 0
| Projektant |  |  |  |  | Spracovateľ
| Dátum a podpis: |  |  | Pečiatka |  | Dátum a podpis: |  |  |  |  | Pečiatka
| Objednávateľ |  |  |  |  | Zhotoviteľ
| Dátum a podpis: |  |  | Pečiatka |  | Dátum a podpis: |  |  |  |  | Pečiatka
REKAPITULÁCIA ROZPOČTU
Stavba: |  |  | Komplexná obnova objektu Materskej školy
Objekt: |  |  | b - SO 02
Časť: |  |  | 9 - Bezpečnostné dvere
Miesto: |  |  | ul.Clementisa 3, Brezno |  |  |  |  | Dátum: |  | 2018-05-15
Objednávateľ: |  |  | Mesto Brezno |  |  |  |  | Projektant: |  | Ing. arch. Pavol Kupec
Zhotoviteľ: |  |  | Vyplň údaj |  |  |  |  | Spracovateľ:
Kód - Popis | [10 empty] | Cena celkom [EUR]
1) Náklady z rozpočtu | [10 empty] | 0 | [12 empty] | -1
| PSV - Práce a dodávky PSV | [9 empty] | 0
| 767 - Konštrukcie doplnkové kovové | [9 empty] | 0
| VP - Práce naviac | [9 empty] | 0
2) Ostatné náklady | [10 empty] | 0 |  |  |  | DPH
| GZS | [9 empty] | 0 |  |  |  | znížená | [9 empty] | VRN | 0 | 0 | 0 | 0 | 0 | 2
| Projektové práce | [9 empty] | 0 |  |  |  | znížená | [9 empty] | VRN | 0 | 0 | 0 | 0 | 0 | 2
| Sťažené podmienky | [9 empty] | 0 |  |  |  | znížená | [9 empty] | VRN | 0 | 0 | 0 | 0 | 0 | 2
| Vplyv prostredia | [9 empty] | 0 |  |  |  | znížená | [9 empty] | VRN | 0 | 0 | 0 | 0 | 0 | 2
| Iné VRN | [9 empty] | 0 |  |  |  | znížená | [9 empty] | VRN | 0 | 0 | 0 | 0 | 0 | 2
| Kompletačná činnosť | [9 empty] | 0 |  |  |  | znížená | [9 empty] | KOMPLETACNA | 0 | 0 | 0 | 0 | 0 | 2
Celkové náklady za stavbu 1) + 2) | [8 empty] | 0
ROZPOČET
Stavba: |  |  | Komplexná obnova objektu Materskej školy
Objekt: |  |  | b - SO 02
Časť: |  |  | 9 - Bezpečnostné dvere
Miesto: |  |  | ul.Clementisa 3, Brezno |  |  |  |  | Dátum: |  | 2018-05-15
Objednávateľ: |  |  | Mesto Brezno |  |  |  |  | Projektant: |  | Ing. arch. Pavol Kupec
Zhotoviteľ: |  |  | Vyplň údaj |  |  |  |  | Spracovateľ:
PČ | Typ | Kód | Popis |  |  | MJ | Ekvivalent výrobku | Množstvo | J.cena [EUR] |  | Cena celkom [EUR] |  |  | Poznámka | DPH | J. Nh [h] | Nh celkom [h] | J. hmotnosť [t] | Hmotnosť celkom [t] | J. suť [t] | Suť Celkom [t]
Náklady z rozpočtu | [10 empty] | 0 | [5 empty] | 0 |  | 0.1281 |  | 0 |  | D | -1 | [7 empty] | 0
| PSV - Práce a dodávky PSV | [9 empty] | 0 | [5 empty] | 0 |  | 0.1281 |  | 0 | 2 | D | 0 | ROZPOCET | [6 empty] | 0
| 767 - Konštrukcie doplnkové kovové | [9 empty] | 0 | [5 empty] | 0 |  | 0.1281 |  | 0 | 2 | D | 1 | ROZPOCET | [6 empty] | 0
1 | M | 766665 | Dvere exteriérové protipožiarne 950/2950, komplet - D5 |  |  | ks |  | 2 | 0 |  | 0 |  |  |  | znížená |  | 0 | 0 | 0 | 0 | 0 | 32 | M | 2 | ROZPOCET | 0 | 0 | 0 | 0 | 0 | 2 | 0 | 16 | -1521681525
2 | M | 5534077002 | Dvere oceľové bezpečnostné 1200/2950, komplet - D9 |  |  | ks |  | 1 | 0 |  | 0 |  |  |  | znížená |  | 0 | 0.0427 | 0.0427 | 0 | 0 | 32 | M | 2 | ROZPOCET | 0 | 0 | 0 | 0 | 0 | 2 | 0 | 16 | 1284237951
3 | M | 5534077003 | Dvere protipožiarne 1550/2950, komplet - ZS2 |  |  | ks |  | 2 | 0 |  | 0 |  |  |  | znížená |  | 0 | 0.0427 | 0.0854 | 0 | 0 | 32 | M | 2 | ROZPOCET | 0 | 0 | 0 | 0 | 0 | 2 | 0 | 16 | -574209236
| VP - Práce naviac | [9 empty] | 0 | [11 empty] | D | 0 | PN | [6 empty] | 0
| K | [9 empty] | 0 |  |  |  | znížená | [7 empty] | PN | 1 | PN | 0 | 0 | 0 | 0 | 0 | 2 | 0
| K | [9 empty] | 0 |  |  |  | znížená | [7 empty] | PN | 1 | PN | 0 | 0 | 0 | 0 | 0 | 2 | 0
| K | [9 empty] | 0 |  |  |  | znížená | [7 empty] | PN | 1 | PN | 0 | 0 | 0 | 0 | 0 | 2 | 0
| K | [9 empty] | 0 |  |  |  | znížená | [7 empty] | PN | 1 | PN | 0 | 0 | 0 | 0 | 0 | 2 | 0
| K | [9 empty] | 0 |  |  |  | znížená | [7 empty] | PN | 1 | PN | 0 | 0 | 0 | 0 | 0 | 2 | 0

## 1 - Stavebné úpravy_02
| Hárok obsahuje: |  | 1) Krycí list rozpočtu |  | 2) Rekapitulácia rozpočtu |  |  |  | 3) Rozpočet |  |  | Späť na hárok: | Rekapitulácia stavby
optimalizované pre tlač zostáv vo formáte A4 - na výšku | [12 empty] | >> skryté stĺpce << | [9 empty] | {0dcd628a-b2ac-4216-8184-cc5e5ccbe0e9}
0
KRYCÍ LIST ROZPOČTU | [13 empty] | v --- nižšie sa nachádzajú doplnkové a pomocné údaje k zostavám --- v | [8 empty] | False
| Stavba: |  | Komplexná obnova objektu Materskej školy
| Objekt: |  | c - SO 03
| Časť: |  | 1 - Stavebné úpravy
| JKSO: | [8 empty] | KS:
| Miesto: |  | ul.Clementisa 3, Brezno | [6 empty] | Dátum: |  | 2018-05-15
| Objednávateľ: | [8 empty] | IČO:
|  | Mesto Brezno | [7 empty] | IČO DPH:
| Zhotoviteľ: | [8 empty] | IČO: |  | Vyplň údaj
|  | Vyplň údaj | [7 empty] | IČO DPH: |  | Vyplň údaj
| Projektant: | [8 empty] | IČO:
|  | Ing. arch. Pavol Kupec | [7 empty] | IČO DPH:
| Spracovateľ: | [8 empty] | IČO:
IČO DPH:
Poznámka:
| Náklady z rozpočtu | [8 empty] | 0
| Ostatné náklady | [8 empty] | 0
| Cena bez DPH | [8 empty] | 0
| DPH | základná | 20% | z | 0 |  |  |  |  | 0
|  | znížená | 20% | z | 0 |  |  |  |  | 0
|  | zákl. prenesená | 20% | z | 0 |  |  |  |  | 0
|  | zníž. prenesená | 20% | z | 0 |  |  |  |  | 0
|  | nulová | 0% | z | 0 |  |  |  |  | 0
| Cena s DPH |  |  | v | EUR |  |  |  | 0
| Projektant |  |  |  |  | Spracovateľ
| Dátum a podpis: |  |  | Pečiatka |  | Dátum a podpis: |  |  |  |  | Pečiatka
| Objednávateľ |  |  |  |  | Zhotoviteľ
| Dátum a podpis: |  |  | Pečiatka |  | Dátum a podpis: |  |  |  |  | Pečiatka
REKAPITULÁCIA ROZPOČTU
Stavba: |  |  | Komplexná obnova objektu Materskej školy
Objekt: |  |  | c - SO 03
Časť: |  |  | 1 - Stavebné úpravy
Miesto: |  |  | ul.Clementisa 3, Brezno |  |  |  |  | Dátum: |  | 2018-05-15
Objednávateľ: |  |  | Mesto Brezno |  |  |  |  | Projektant: |  | Ing. arch. Pavol Kupec
Zhotoviteľ: |  |  | Vyplň údaj |  |  |  |  | Spracovateľ:
Kód - Popis | [10 empty] | Cena celkom [EUR]
1) Náklady z rozpočtu | [10 empty] | 0 | [12 empty] | -1
| HSV - Práce a dodávky HSV | [9 empty] | 0
| 1 - Zemné práce | [9 empty] | 0
| 2 - Zakladanie | [9 empty] | 0
| 3 - Zvislé a kompletné konštrukcie | [9 empty] | 0
| 6 - Úpravy povrchov, podlahy, osadenie | [9 empty] | 0
| 9 - Ostatné konštrukcie a práce-búranie | [9 empty] | 0
| 99 - Presun hmôt HSV | [9 empty] | 0
| PSV - Práce a dodávky PSV | [9 empty] | 0
| 711 - Izolácie proti vode a vlhkosti | [9 empty] | 0
| 713 - Izolácie tepelné | [9 empty] | 0
| 721 - Zdravotechnika | [9 empty] | 0
| 722 - Zdravotechnika - vnútorný vodovod | [9 empty] | 0
| 733 - Ústredné kúrenie | [9 empty] | 0
| 763 - Konštrukcie - drevostavby | [9 empty] | 0
| 764 - Konštrukcie klampiarske | [9 empty] | 0
| 766 - Konštrukcie stolárske | [9 empty] | 0
| 767 - Konštrukcie doplnkové kovové | [9 empty] | 0
| 771 - Podlahy z dlaždíc | [9 empty] | 0
| 776 - Podlahy povlakové | [9 empty] | 0
| 781 - Dokončovacie práce a obklady | [9 empty] | 0
| 783 - Dokončovacie práce - nátery | [9 empty] | 0
| 784 - Dokončovacie práce - maľby | [9 empty] | 0
| M - Práce a dodávky M | [9 empty] | 0
| 21-M - Elektromontáže | [9 empty] | 0
| VP - Práce naviac | [9 empty] | 0
2) Ostatné náklady | [10 empty] | 0 |  |  |  | DPH
| GZS | [9 empty] | 0 |  |  |  | znížená | [9 empty] | VRN | 0 | 0 | 0 | 0 | 0 | 2
| Projektové práce | [9 empty] | 0 |  |  |  | znížená | [9 empty] | VRN | 0 | 0 | 0 | 0 | 0 | 2
| Sťažené podmienky | [9 empty] | 0 |  |  |  | znížená | [9 empty] | VRN | 0 | 0 | 0 | 0 | 0 | 2
| Vplyv prostredia | [9 empty] | 0 |  |  |  | znížená | [9 empty] | VRN | 0 | 0 | 0 | 0 | 0 | 2
| Iné VRN | [9 empty] | 0 |  |  |  | znížená | [9 empty] | VRN | 0 | 0 | 0 | 0 | 0 | 2
| Kompletačná činnosť | [9 empty] | 0 |  |  |  | znížená | [9 empty] | KOMPLETACNA | 0 | 0 | 0 | 0 | 0 | 2
Celkové náklady za stavbu 1) + 2) | [8 empty] | 0
ROZPOČET
Stavba: |  |  | Komplexná obnova objektu Materskej školy
Objekt: |  |  | c - SO 03
Časť: |  |  | 1 - Stavebné úpravy
Miesto: |  |  | ul.Clementisa 3, Brezno |  |  |  |  | Dátum: |  | 2018-05-15
Objednávateľ: |  |  | Mesto Brezno |  |  |  |  | Projektant: |  | Ing. arch. Pavol Kupec
Zhotoviteľ: |  |  | Vyplň údaj |  |  |  |  | Spracovateľ:
PČ | Typ | Kód | Popis |  |  | MJ | Ekvivalent výrobku | Množstvo | J.cena [EUR] |  | Cena celkom [EUR] |  |  | Poznámka | DPH | J. Nh [h] | Nh celkom [h] | J. hmotnosť [t] | Hmotnosť celkom [t] | J. suť [t] | Suť Celkom [t]
Náklady z rozpočtu | [10 empty] | 0 | [5 empty] | 0 |  | 330.8336 |  | 0 |  | D | -1 | [7 empty] | 0
| HSV - Práce a dodávky HSV | [9 empty] | 0 | [5 empty] | 0 |  | 321.4073 |  | 0 | 1 | D | 0 | ROZPOCET | [6 empty] | 0
| 1 - Zemné práce | [9 empty] | 0 | [5 empty] | 0 |  | 0 |  | 0 | 1 | D | 1 | ROZPOCET | [6 empty] | 0
1 | K | 130201001 | Výkop jamy a ryhy v obmedzenom priestore horn. tr.3 ručne |  |  | m3 |  | 8.3 | 0 |  | 0 |  |  |  | znížená |  | 0 | 0 | 0 | 0 | 0 | 4 | K | 2 | ROZPOCET | 0 | 0 | 0 | 0 | 0 | 2 | 0 | 4 | 2
2 | K | 174101001 | Zásyp sypaninou so zhutnením jám, šachiet, rýh, zárezov alebo okolo objektov do 100 m3 |  |  | m3 |  | 8.3 | 0 |  | 0 |  |  |  | znížená |  | 0 | 0 | 0 | 0 | 0 | 4 | K | 2 | ROZPOCET | 0 | 0 | 0 | 0 | 0 | 2 | 0 | 4 | 4
| 2 - Zakladanie | [9 empty] | 0 | [5 empty] | 0 |  | 19.5053 |  | 0 | 1 | D | 1 | ROZPOCET | [6 empty] | 0
3 | K | 279311114 | Postupné podbet. základného muriva bez výkopu, zapaž. a debnenia prostým betónom tr.C 16/20 |  |  | m3 |  | 8.89 | 0 |  | 0 |  |  |  | znížená |  | 0 | 2.1941 | 19.5053 | 0 | 0 | 4 | K | 2 | ROZPOCET | 0 | 0 | 0 | 0 | 0 | 2 | 0 | 4 | 6
| 3 - Zvislé a kompletné konštrukcie | [9 empty] | 0 | [5 empty] | 0 |  | 34.232 |  | 0 | 1 | D | 1 | ROZPOCET | [6 empty] | 0
4 | K | 312272122 | Murivo výplňové (m3) z tvárnic YTONG hr. 200 mm P6-650 hladkých, na MVC a maltu YTONG (200x249x499) |  |  | m3 |  | 0.77 | 0 |  | 0 |  |  |  | znížená |  | 0 | 0.91309 | 0.70308 | 0 | 0 | 4 | K | 2 | ROZPOCET | 0 | 0 | 0 | 0 | 0 | 2 | 0 | 4 | 8
5 | K | 312272124 | Murivo výplňové (m3) z tvárnic YTONG hr. 300 mm P6-650 hladkých, na MVC a maltu YTONG (300x249x499) |  |  | m3 |  | 2.08 | 0 |  | 0 |  |  |  | znížená |  | 0 | 0.91268 | 1.8984 | 0 | 0 | 4 | K | 2 | ROZPOCET | 0 | 0 | 0 | 0 | 0 | 2 | 0 | 4 | 10
6 | K | 317165125 | Prekladový trámec YTONG šírky 150 mm, výšky 124 mm, dĺžky 2000 mm |  |  | ks |  | 1 | 0 |  | 0 |  |  |  | znížená |  | 0 | 0.03542 | 0.03542 | 0 | 0 | 4 | K | 2 | ROZPOCET | 0 | 0 | 0 | 0 | 0 | 2 | 0 | 4 | 12
7 | K | 317165303 | Nenosný preklad YTONG šírky 150 mm, výšky 249 mm, dĺžky 1250 mm |  |  | ks |  | 21 | 0 |  | 0 |  |  |  | znížená |  | 0 | 0.03987 | 0.83727 | 0 | 0 | 4 | K | 2 | ROZPOCET | 0 | 0 | 0 | 0 | 0 | 2 | 0 | 4 | 14
8 | K | 342272104 | Priečky z tvárnic YTONG hr. 150 mm P2-500 hladkých, na MVC a maltu YTONG (150x249x599) |  |  | m2 |  | 293.379 | 0 |  | 0 |  |  |  | znížená |  | 0 | 0.10484 | 30.7579 | 0 | 0 | 4 | K | 2 | ROZPOCET | 0 | 0 | 0 | 0 | 0 | 2 | 0 | 4 | 16
| 6 - Úpravy povrchov, podlahy, osadenie | [9 empty] | 0 | [5 empty] | 0 |  | 267.67 |  | 0 | 1 | D | 1 | ROZPOCET | [6 empty] | 0
9 | K | 611461113 | Príprava vnútorného podkladu stropov BAUMIT, penetračný náter Baumit BetonPrimer |  |  | m2 |  | 297.2 | 0 |  | 0 |  |  |  | znížená |  | 0 | 0.00044001 | 0.13077 | 0 | 0 | 4 | K | 2 | ROZPOCET | 0 | 0 | 0 | 0 | 0 | 2 | 0 | 4 | 18
10 | K | 611461181 | Vnútorná omietka stropov štuková BAUMIT, strojné miešanie, ručné nanášanie, Baumit VivaMaxima hr. 3 mm |  |  | m2 |  | 297.2 | 0 |  | 0 |  |  |  | znížená |  | 0 | 0.00495 | 1.4711 | 0 | 0 | 4 | K | 2 | ROZPOCET | 0 | 0 | 0 | 0 | 0 | 2 | 0 | 4 | 20
11 | K | 611481119 | Potiahnutie vnútorných stropov sklotextílnou mriežkou s celoplošným prilepením |  |  | m2 |  | 297.2 | 0 |  | 0 |  |  |  | znížená |  | 0 | 0.00576 | 1.7119 | 0 | 0 | 4 | K | 2 | ROZPOCET | 0 | 0 | 0 | 0 | 0 | 2 | 0 | 4 | 22
12 | K | 612465111 | Príprava vnútorného podkladu stien BAUMIT, cementový Prednástrek (Baumit Vorspritzer 2 mm), ručné nanášanie |  |  | m2 |  | 803.908 | 0 |  | 0 |  |  |  | znížená |  | 0 | 0.00735 | 5.9087 | 0 | 0 | 4 | K | 2 | ROZPOCET | 0 | 0 | 0 | 0 | 0 | 2 | 0 | 4 | 24
13 | K | 612465114 | Príprava vnútorného podkladu stien BAUMIT, Regulátor nasiakavosti (Baumit SaugAusgleich) |  |  | m2 |  | 631.04 | 0 |  | 0 |  |  |  | znížená |  | 0 | 2.9998e-05 | 0.01893 | 0 | 0 | 4 | K | 2 | ROZPOCET | 0 | 0 | 0 | 0 | 0 | 2 | 0 | 4 | 26
14 | K | 612465182 | Vnútorná omietka stien štuková BAUMIT, strojné miešanie, ručné nanášanie, Baumit VivaInterior hr. 3 mm |  |  | m2 |  | 664.308 | 0 |  | 0 |  |  |  | znížená |  | 0 | 0.00472 | 3.1355 | 0 | 0 | 4 | K | 2 | ROZPOCET | 0 | 0 | 0 | 0 | 0 | 2 | 0 | 4 | 28
15 | K | 612481119 | Potiahnutie vnútorných stien sklotextílnou mriežkou s celoplošným prilepením |  |  | m2 |  | 803.908 | 0 |  | 0 |  |  |  | znížená |  | 0 | 0.00576 | 4.6305 | 0 | 0 | 4 | K | 2 | ROZPOCET | 0 | 0 | 0 | 0 | 0 | 2 | 0 | 4 | 30
16 | K | 631313511 | Mazanina z betónu prostého (m3) tr.C 12/15 hr.nad 80 do 120 mm |  |  | m3 |  | 27.66 | 0 |  | 0 |  |  |  | znížená |  | 0 | 2.2354 | 61.832 | 0 | 0 | 4 | K | 2 | ROZPOCET | 0 | 0 | 0 | 0 | 0 | 2 | 0 | 4 | 32
17 | K | 631313611 | Mazanina z betónu prostého (m3) tr.C 16/20 hr.10cm-okapový chodník |  |  | m3 |  | 2.22 | 0 |  | 0 |  |  |  | znížená |  | 0 | 2.1941 | 4.8708 | 0 | 0 | 4 | K | 2 | ROZPOCET | 0 | 0 | 0 | 0 | 0 | 2 | 0 | 4 | 34
18 | K | 631315661 | Mazanina z betónu prostého (m3) tr.C 20/25 hr.nad 120 do 240 mm |  |  | m3 |  | 41.48 | 0 |  | 0 |  |  |  | znížená |  | 0 | 2.2371 | 92.797 | 0 | 0 | 4 | K | 2 | ROZPOCET | 0 | 0 | 0 | 0 | 0 | 2 | 0 | 4 | 36
19 | K | 631351101 | Debnenie okap.chodníka zhotovenie |  |  | m2 |  | 4.45 | 0 |  | 0 |  |  |  | znížená |  | 0 | 0.008609 | 0.03831 | 0 | 0 | 4 | K | 2 | ROZPOCET | 0 | 0 | 0 | 0 | 0 | 2 | 0 | 4 | 38
20 | K | 631351102 | Debnenie okap.chodníka odstránenie |  |  | m2 |  | 4.45 | 0 |  | 0 |  |  |  | znížená |  | 0 | 0 | 0 | 0 | 0 | 4 | K | 2 | ROZPOCET | 0 | 0 | 0 | 0 | 0 | 2 | 0 | 4 | 40
21 | K | 631362021 | Výstuž mazanín z betónov (z kameniva) a z ľahkých betónov zo zváraných sietí z drôtov typu KARI |  |  | t |  | 1.44 | 0 |  | 0 |  |  |  | znížená |  | 0 | 1.203 | 1.7323 | 0 | 0 | 4 | K | 2 | ROZPOCET | 0 | 0 | 0 | 0 | 0 | 2 | 0 | 4 | 42
22 | K | 631571010 | Násyp z kameniva ťaženého na plochých strechách vodorovný alebo v spáde, s utlačením urovnaním povrchu |  |  | m3 |  | 46.15 | 0 |  | 0 |  |  |  | znížená |  | 0 | 1.837 | 84.7776 | 0 | 0 | 4 | K | 2 | ROZPOCET | 0 | 0 | 0 | 0 | 0 | 2 | 0 | 4 | 44
23 | K | 632477111 | Samonivelačný poter na báze anhydritu hr.10mm |  |  | m2 |  | 225.23 | 0 |  | 0 |  |  |  | znížená |  | 0 | 0.0187 | 4.2118 | 0 | 0 | 4 | K | 2 | ROZPOCET | 0 | 0 | 0 | 0 | 0 | 2 | 0 | 4 | 46
24 | K | 642942111 | Osadenie dverovej zárubne alebo rámu, plochy otvoru do 2,5 m2 |  |  | ks |  | 14 | 0 |  | 0 |  |  |  | znížená |  | 0 | 0.0175 | 0.245 | 0 | 0 | 4 | K | 2 | ROZPOCET | 0 | 0 | 0 | 0 | 0 | 2 | 0 | 4 | 48
25 | M | 5533194000 | Zárubňa oceľová CgU 70x197x10cm |  |  | ks |  | 4 | 0 |  | 0 |  |  |  | znížená |  | 0 | 0.0105 | 0.042 | 0 | 0 | 8 | M | 2 | ROZPOCET | 0 | 0 | 0 | 0 | 0 | 2 | 0 | 4 | 50
26 | M | 5533194600 | Zárubňa oceľová CgU 90x197x10cm L |  |  | ks |  | 6 | 0 |  | 0 |  |  |  | znížená |  | 0 | 0.0113 | 0.0678 | 0 | 0 | 8 | M | 2 | ROZPOCET | 0 | 0 | 0 | 0 | 0 | 2 | 0 | 4 | 52
27 | M | 5533194800 | Zárubňa oceľová CgU 100x197x10cm L |  |  | ks |  | 3 | 0 |  | 0 |  |  |  | znížená |  | 0 | 0.012 | 0.036 | 0 | 0 | 8 | M | 2 | ROZPOCET | 0 | 0 | 0 | 0 | 0 | 2 | 0 | 4 | 54
28 | M | 5533194810 | Zárubňa plastová 180x202x10cm L |  |  | ks |  | 1 | 0 |  | 0 |  |  |  | znížená |  | 0 | 0.012 | 0.012 | 0 | 0 | 8 | M | 2 | ROZPOCET | 0 | 0 | 0 | 0 | 0 | 2 | 0 | 4 | 1094573155
| 9 - Ostatné konštrukcie a práce-búranie | [9 empty] | 0 | [5 empty] | 0 |  | 0 |  | 0 | 1 | D | 1 | ROZPOCET | [6 empty] | 0
29 | K | 962031132 | Búranie priečok z tehál pálených, plných alebo dutých hr. do 150 mm, -0,19600t |  |  | m2 |  | 211.91 | 0 |  | 0 |  |  |  | znížená |  | 0 | 0 | 0 | 0 | 0 | 4 | K | 2 | ROZPOCET | 0 | 0 | 0 | 0 | 0 | 2 | 0 | 4 | 56
30 | K | 965042241 | Búranie podkladov pod dlažby, liatych dlažieb a mazanín,betón,liaty asfalt hr.nad 100 mm, plochy nad 4 m2 -2,20000t |  |  | m3 |  | 82.97 | 0 |  | 0 |  |  |  | znížená |  | 0 | 0 | 0 | 0 | 0 | 4 | K | 2 | ROZPOCET | 0 | 0 | 0 | 0 | 0 | 2 | 0 | 4 | 58
31 | K | 965081712 | Búranie dlažieb, bez podklad. lôžka z xylolit., alebo keramických dlaždíc hr. do 10 mm, -0,02000t |  |  | m2 |  | 11.63 | 0 |  | 0 |  |  |  | znížená |  | 0 | 0 | 0 | 0 | 0 | 4 | K | 2 | ROZPOCET | 0 | 0 | 0 | 0 | 0 | 2 | 0 | 4 | 60
32 | K | 968072455 | Vybúranie kovových dverových zárubní plochy do 2 m2, -0,07600t |  |  | m2 |  | 17.6 | 0 |  | 0 |  |  |  | znížená |  | 0 | 0 | 0 | 0 | 0 | 4 | K | 2 | ROZPOCET | 0 | 0 | 0 | 0 | 0 | 2 | 0 | 4 | 62
33 | K | 978011191 | Otlčenie omietok stropov vnútorných vápenných alebo vápennocementových v rozsahu do 100 %, -0,05000t |  |  | m2 |  | 297.2 | 0 |  | 0 |  |  |  | znížená |  | 0 | 0 | 0 | 0 | 0 | 4 | K | 2 | ROZPOCET | 0 | 0 | 0 | 0 | 0 | 2 | 0 | 4 | 64
34 | K | 978013191 | Otlčenie omietok stien vnútorných vápenných alebo vápennocementových v rozsahu do 100 %, -0,04600t |  |  | m2 |  | 202.08 | 0 |  | 0 |  |  |  | znížená |  | 0 | 0 | 0 | 0 | 0 | 4 | K | 2 | ROZPOCET | 0 | 0 | 0 | 0 | 0 | 2 | 0 | 4 | 66
35 | K | 979081111 | Odvoz sutiny a vybúraných hmôt na skládku do 1 km |  |  | t |  | 249.796 | 0 |  | 0 |  |  |  | znížená |  | 0 | 0 | 0 | 0 | 0 | 4 | K | 2 | ROZPOCET | 0 | 0 | 0 | 0 | 0 | 2 | 0 | 4 | 68
36 | K | 979081121 | Odvoz sutiny a vybúraných hmôt na skládku za každý ďalší 1 km |  |  | t |  | 999.184 | 0 |  | 0 |  |  |  | znížená |  | 0 | 0 | 0 | 0 | 0 | 4 | K | 2 | ROZPOCET | 0 | 0 | 0 | 0 | 0 | 2 | 0 | 4 | 70
37 | K | 979082111 | Vnútrostavenisková doprava sutiny a vybúraných hmôt do 10 m |  |  | t |  | 249.796 | 0 |  | 0 |  |  |  | znížená |  | 0 | 0 | 0 | 0 | 0 | 4 | K | 2 | ROZPOCET | 0 | 0 | 0 | 0 | 0 | 2 | 0 | 4 | 72
38 | K | 979082121 | Vnútrostavenisková doprava sutiny a vybúraných hmôt za každých ďalších 5 m |  |  | t |  | 1998.368 | 0 |  | 0 |  |  |  | znížená |  | 0 | 0 | 0 | 0 | 0 | 4 | K | 2 | ROZPOCET | 0 | 0 | 0 | 0 | 0 | 2 | 0 | 4 | 74
39 | K | 979089012 | Poplatok za skladovanie - betón, tehly, dlaždice (17 01 ), ostatné |  |  | t |  | 249.796 | 0 |  | 0 |  |  |  | znížená |  | 0 | 0 | 0 | 0 | 0 | 4 | K | 2 | ROZPOCET | 0 | 0 | 0 | 0 | 0 | 2 | 0 | 4 | 76
| 99 - Presun hmôt HSV | [9 empty] | 0 | [5 empty] | 0 |  | 0 |  | 0 | 1 | D | 1 | ROZPOCET | [6 empty] | 0
40 | K | 999281111 | Presun hmôt pre opravy a údržbu objektov vrátane vonkajších plášťov výšky do 25 m |  |  | t |  | 321.47 | 0 |  | 0 |  |  |  | znížená |  | 0 | 0 | 0 | 0 | 0 | 4 | K | 2 | ROZPOCET | 0 | 0 | 0 | 0 | 0 | 2 | 0 | 4 | 78
| PSV - Práce a dodávky PSV | [9 empty] | 0 | [5 empty] | 0 |  | 9.4263 |  | 0 | 2 | D | 0 | ROZPOCET | [6 empty] | 0
| 711 - Izolácie proti vode a vlhkosti | [9 empty] | 0 | [5 empty] | 0 |  | 1.6296 |  | 0 | 2 | D | 1 | ROZPOCET | [6 empty] | 0
41 | K | 711111001 | Zhotovenie izolácie proti zemnej vlhkosti vodorovná náterom penetračným za studena |  |  | m2 |  | 276.55 | 0 |  | 0 |  |  |  | znížená |  | 0 | 0 | 0 | 0 | 0 | 16 | K | 2 | ROZPOCET | 0 | 0 | 0 | 0 | 0 | 2 | 0 | 16 | 80
42 | M | 1116315200 | Lak asfaltový ALN-RENOLAK N v sudoch |  |  | t |  | 0.083 | 0 |  | 0 |  |  |  | znížená |  | 0 | 1 | 0.083 | 0 | 0 | 32 | M | 2 | ROZPOCET | 0 | 0 | 0 | 0 | 0 | 2 | 0 | 16 | 82
43 | K | 711141559 | Zhotovenie izolácie proti zemnej vlhkosti a tlakovej vode vodorovná NAIP pritavením |  |  | m2 |  | 276.55 | 0 |  | 0 |  |  |  | znížená |  | 0 | 0.00054001 | 0.14934 | 0 | 0 | 16 | K | 2 | ROZPOCET | 0 | 0 | 0 | 0 | 0 | 2 | 0 | 16 | 84
44 | M | 6283221000 | Asfaltovaný pás pre spodné vrstvy hydroizolačných systémov HYDROBIT V 60 S 35 |  |  | m2 |  | 318.033 | 0 |  | 0 |  |  |  | znížená |  | 0 | 0.00425 | 1.3516 | 0 | 0 | 32 | M | 2 | ROZPOCET | 0 | 0 | 0 | 0 | 0 | 2 | 0 | 16 | 86
45 | K | 711142101 | Izolácia proti zemnej vlhkosti s protiradarovou odolnosťou FONDALINE S šírka 2 m zvislá |  |  | m2 |  | 20.75 | 0 |  | 0 |  |  |  | znížená |  | 0 | 0.0022 | 0.04565 | 0 | 0 | 16 | K | 2 | ROZPOCET | 0 | 0 | 0 | 0 | 0 | 2 | 0 | 16 | 88
46 | K | 998711201 | Presun hmôt pre izoláciu proti vode v objektoch výšky do 6 m |  |  | % |  | 0 | 0 |  | 0 |  |  |  | znížená |  | 0 | 0 | 0 | 0 | 0 | 16 | K | 2 | ROZPOCET | 0 | 0 | 0 | 0 | 0 | 2 | 0 | 16 | 90
| 713 - Izolácie tepelné | [9 empty] | 0 | [5 empty] | 0 |  | 0.12025 |  | 0 | 2 | D | 1 | ROZPOCET | [6 empty] | 0
47 | K | 713132211 | Montáž tepelnej izolácie podzemných stien a základov xps celoplošným prilepením |  |  | m2 |  | 20.75 | 0 |  | 0 |  |  |  | znížená |  | 0 | 0.0035002 | 0.07263 | 0 | 0 | 16 | K | 2 | ROZPOCET | 0 | 0 | 0 | 0 | 0 | 2 | 0 | 16 | 92
48 | M | 2837650720 | Styrodur 5000 CS extrudovaný polystyrén - XPS hrúbka 50mm |  |  | m2 |  | 21.165 | 0 |  | 0 |  |  |  | znížená |  | 0 | 0.0022499 | 0.04762 | 0 | 0 | 32 | M | 2 | ROZPOCET | 0 | 0 | 0 | 0 | 0 | 2 | 0 | 16 | 94
49 | K | 998713201 | Presun hmôt pre izolácie tepelné v objektoch výšky do 6 m |  |  | % |  | 0 | 0 |  | 0 |  |  |  | znížená |  | 0 | 0 | 0 | 0 | 0 | 16 | K | 2 | ROZPOCET | 0 | 0 | 0 | 0 | 0 | 2 | 0 | 16 | 96
| 721 - Zdravotechnika | [9 empty] | 0 | [5 empty] | 0 |  | 0.00138 |  | 0 | 2 | D | 1 | ROZPOCET | [6 empty] | 0
50 | K | 721100902 | Zdravotechnika |  |  | súb |  | 1 | 0 |  | 0 |  |  |  | znížená |  | 0 | 0.00138 | 0.00138 | 0 | 0 | 16 | K | 2 | ROZPOCET | 0 | 0 | 0 | 0 | 0 | 2 | 0 | 16 | 98
| 722 - Zdravotechnika - vnútorný vodovod | [9 empty] | 0 | [5 empty] | 0 |  | 0.0108 |  | 0 | 2 | D | 1 | ROZPOCET | [6 empty] | 0
51 | K | 722250040 | Montáž skrinky nástenného hydrantu bez vybavenia |  |  | ks |  | 2 | 0 |  | 0 |  |  |  | znížená |  | 0 | 0.00026 | 0.00052 | 0 | 0 | 16 | K | 2 | ROZPOCET | 0 | 0 | 0 | 0 | 0 | 2 | 0 | 16 | 100
52 | M | 4493203900 | Skriňa nástenného hydrantu D 25 (460x460x110 bez vybavenia) PHHP |  |  | ks |  | 2 | 0 |  | 0 |  |  |  | znížená |  | 0 | 0.0047 | 0.0094 | 0 | 0 | 32 | M | 2 | ROZPOCET | 0 | 0 | 0 | 0 | 0 | 2 | 0 | 16 | 102
53 | K | 722250045 | Montáž nástenného hydrantu D 25 |  |  | ks |  | 2 | 0 |  | 0 |  |  |  | znížená |  | 0 | 4e-05 | 8e-05 | 0 | 0 | 16 | K | 2 | ROZPOCET | 0 | 0 | 0 | 0 | 0 | 2 | 0 | 16 | 104
54 | M | 4493201290 | Nástenný hydrant Ms D 25 (Ventil 3/4´´, PN 10) - so spojkou Al PHHP |  |  | ks |  | 2 | 0 |  | 0 |  |  |  | znížená |  | 0 | 0.0004 | 0.0008 | 0 | 0 | 32 | M | 2 | ROZPOCET | 0 | 0 | 0 | 0 | 0 | 2 | 0 | 16 | 106
| 733 - Ústredné kúrenie | [9 empty] | 0 | [5 empty] | 0 |  | 1e-05 |  | 0 | 2 | D | 1 | ROZPOCET | [6 empty] | 0
55 | K | 733110803 | Vykurovanie |  |  | súb |  | 1 | 0 |  | 0 |  |  |  | znížená |  | 0 | 1e-05 | 1e-05 | 0 | 0 | 16 | K | 2 | ROZPOCET | 0 | 0 | 0 | 0 | 0 | 2 | 0 | 16 | 108
| 763 - Konštrukcie - drevostavby | [9 empty] | 0 | [5 empty] | 0 |  | 0.14477 |  | 0 | 2 | D | 1 | ROZPOCET | [6 empty] | 0
56 | K | 763120011 | Sadrokartónová inštalačná predstena pre sanitárne zariadenia, dvojité opláštenie, doska 2xRBI 12,5 mm |  |  | m2 |  | 3.9 | 0 |  | 0 |  |  |  | znížená |  | 0 | 0.03712 | 0.14477 | 0 | 0 | 16 | K | 2 | ROZPOCET | 0 | 0 | 0 | 0 | 0 | 2 | 0 | 16 | -1320601590
57 | K | 998763201 | Presun hmôt pre drevostavby v objektoch výšky do 12 m |  |  | % |  | 0 | 0 |  | 0 |  |  |  | znížená |  | 0 | 0 | 0 | 0 | 0 | 16 | K | 2 | ROZPOCET | 0 | 0 | 0 | 0 | 0 | 2 | 0 | 16 | 1077424479
| 764 - Konštrukcie klampiarske | [9 empty] | 0 | [5 empty] | 0 |  | 0.03411 |  | 0 | 2 | D | 1 | ROZPOCET | [6 empty] | 0
58 | K | 764359241 | Ochranný kôš strešného vpustu z pozinkovaného plechu pre rúry s priemerom do 150 mm |  |  | ks |  | 2 | 0 |  | 0 |  |  |  | znížená |  | 0 | 0.00017 | 0.00034 | 0 | 0 | 16 | K | 2 | ROZPOCET | 0 | 0 | 0 | 0 | 0 | 2 | 0 | 16 | 110
59 | K | 764430260 | Oplechovanie muriva a atík z pozinkovaného PZ plechu, vrátane rohov r.š. 750 mm |  |  | m |  | 69.2 | 0 |  | 0 |  |  |  | znížená |  | 0 | 0.00023006 | 0.01592 | 0 | 0 | 16 | K | 2 | ROZPOCET | 0 | 0 | 0 | 0 | 0 | 2 | 0 | 16 | 112
60 | K | 764751113 | Odpadová rúra kruhová D 150 mm |  |  | m |  | 7 | 0 |  | 0 |  |  |  | znížená |  | 0 | 0.00255 | 0.01785 | 0 | 0 | 16 | K | 2 | ROZPOCET | 0 | 0 | 0 | 0 | 0 | 2 | 0 | 16 | 114
61 | K | 998764201 | Presun hmôt pre konštrukcie klampiarske v objektoch výšky do 6 m |  |  | % |  | 0 | 0 |  | 0 |  |  |  | znížená |  | 0 | 0 | 0 | 0 | 0 | 16 | K | 2 | ROZPOCET | 0 | 0 | 0 | 0 | 0 | 2 | 0 | 16 | 116
| 766 - Konštrukcie stolárske | [9 empty] | 0 | [5 empty] | 0 |  | 2.1817 |  | 0 | 2 | D | 1 | ROZPOCET | [6 empty] | 0
62 | K | 766411112 | Montáž obloženia stien, stĺpov a pilierov palubovkami na pero a drážku do 1 m2 z mäkkého dreva, š. nad 60 do 80 mm |  |  | m2 |  | 150.12 | 0 |  | 0 |  |  |  | znížená |  | 0 | 2.9976e-05 | 0.0045 | 0 | 0 | 16 | K | 2 | ROZPOCET | 0 | 0 | 0 | 0 | 0 | 2 | 0 | 16 | 118
63 | M | 6119167600 | Obloženie palubovka SM hr.18 B=200 mm |  |  | m2 |  | 156.125 | 0 |  | 0 |  |  |  | znížená |  | 0 | 0.00882 | 1.377 | 0 | 0 | 32 | M | 2 | ROZPOCET | 0 | 0 | 0 | 0 | 0 | 2 | 0 | 16 | 120
64 | K | 766417111 | Montáž obloženia stien, stĺpov a pilierov podkladový rošt |  |  | m |  | 377.1 | 0 |  | 0 |  |  |  | znížená |  | 0 | 2.9992e-05 | 0.01131 | 0 | 0 | 16 | K | 2 | ROZPOCET | 0 | 0 | 0 | 0 | 0 | 2 | 0 | 16 | 122
65 | M | 6051010200 | Hranolčeky 50x50 |  |  | m3 |  | 0.981 | 0 |  | 0 |  |  |  | znížená |  | 0 | 0.55 | 0.53955 | 0 | 0 | 32 | M | 2 | ROZPOCET | 0 | 0 | 0 | 0 | 0 | 2 | 0 | 16 | 124
66 | K | 766661112 | Montáž dverového krídla kompletiz. otváravého do zárubne, jednokrídlové |  |  | ks |  | 14 | 0 |  | 0 |  |  |  | znížená |  | 0 | 0 | 0 | 0 | 0 | 16 | K | 2 | ROZPOCET | 0 | 0 | 0 | 0 | 0 | 2 | 0 | 16 | 1391510137
67 | M | 6116011100 | Dvere vnútorné hladké plné jednokrídlové 70x197 cm |  |  | ks |  | 4 | 0 |  | 0 |  |  |  | znížená |  | 0 | 0.0138 | 0.0552 | 0 | 0 | 32 | M | 2 | ROZPOCET | 0 | 0 | 0 | 0 | 0 | 2 | 0 | 16 | 12738745
68 | M | 6116020100 | Dvere vnútorné hladké plné jednokrídlové 90x197 cm |  |  | ks |  | 6 | 0 |  | 0 |  |  |  | znížená |  | 0 | 0.0175 | 0.105 | 0 | 0 | 32 | M | 2 | ROZPOCET | 0 | 0 | 0 | 0 | 0 | 2 | 0 | 16 | 1518211589
69 | M | 611602012;0 | Dvere vnútorné hladké plné180x202 cm |  |  | ks |  | 1 | 0 |  | 0 |  |  |  | znížená |  | 0 | 0.0175 | 0.0175 | 0 | 0 | 32 | M | 2 | ROZPOCET | 0 | 0 | 0 | 0 | 0 | 2 | 0 | 16 | -170501567
70 | M | 6116020110 | Dvere vnútorné hladké plné so sklom jednokrídlové 100x197 cm |  |  | ks |  | 3 | 0 |  | 0 |  |  |  | znížená |  | 0 | 0.0175 | 0.0525 | 0 | 0 | 32 | M | 2 | ROZPOCET | 0 | 0 | 0 | 0 | 0 | 2 | 0 | 16 | 2066123618
71 | K | 766694 | Drevený výdajný pult |  |  | kpl |  | 1 | 0 |  | 0 |  |  |  | znížená |  | 0 | 0.00032 | 0.00032 | 0 | 0 | 16 | K | 2 | ROZPOCET | 0 | 0 | 0 | 0 | 0 | 2 | 0 | 16 | -1618797267
72 | K | 766694141 | Montáž a dodávka parapetnej dosky vnútornej |  |  | m |  | 36.8 | 0 |  | 0 |  |  |  | znížená |  | 0 | 0.00025 | 0.0092 | 0 | 0 | 16 | K | 2 | ROZPOCET | 0 | 0 | 0 | 0 | 0 | 2 | 0 | 16 | 126
73 | K | 766694142 | Montáž a dodávka parapetného plechu vonkajšieho |  |  | m |  | 36.8 | 0 |  | 0 |  |  |  | znížená |  | 0 | 0.00026005 | 0.00957 | 0 | 0 | 16 | K | 2 | ROZPOCET | 0 | 0 | 0 | 0 | 0 | 2 | 0 | 16 | 128
74 | K | 998766201 | Presun hmot pre konštrukcie stolárske v objektoch výšky do 6 m |  |  | % |  | 0 | 0 |  | 0 |  |  |  | znížená |  | 0 | 0 | 0 | 0 | 0 | 16 | K | 2 | ROZPOCET | 0 | 0 | 0 | 0 | 0 | 2 | 0 | 16 | 130
| 767 - Konštrukcie doplnkové kovové | [9 empty] | 0 | [5 empty] | 0 |  | 0.43803 |  | 0 | 2 | D | 1 | ROZPOCET | [6 empty] | 0
75 | K | 767161130 | Montáž zábradlia rovného z rúrok do muriva, s hmotnosťou 1 metra zábradlia do 45 kg |  |  | m |  | 69.2 | 0 |  | 0 |  |  |  | znížená |  | 0 | 5.9971e-05 | 0.00415 | 0 | 0 | 16 | K | 2 | ROZPOCET | 0 | 0 | 0 | 0 | 0 | 2 | 0 | 16 | 132
76 | M | 5530100001 | Oceľové zabradlie |  |  | m |  | 69.2 | 0 |  | 0 |  |  |  | znížená |  | 0 | 0.0062699 | 0.43388 | 0 | 0 | 32 | M | 2 | ROZPOCET | 0 | 0 | 0 | 0 | 0 | 2 | 0 | 16 | 134
77 | K | 7675902 | Čistiaca rohož |  |  | ks |  | 4 | 0 |  | 0 |  |  |  | znížená |  | 0 | 0 | 0 | 0 | 0 | 16 | K | 2 | ROZPOCET | 0 | 0 | 0 | 0 | 0 | 2 | 0 | 16 | -1026014149
78 | K | 998767201 | Presun hmôt pre kovové stavebné doplnkové konštrukcie v objektoch výšky do 6 m |  |  | % |  | 0 | 0 |  | 0 |  |  |  | znížená |  | 0 | 0 | 0 | 0 | 0 | 16 | K | 2 | ROZPOCET | 0 | 0 | 0 | 0 | 0 | 2 | 0 | 16 | 136
| 771 - Podlahy z dlaždíc | [9 empty] | 0 | [5 empty] | 0 |  | 0.98432 |  | 0 | 2 | D | 1 | ROZPOCET | [6 empty] | 0
79 | K | 771575107 | Montáž podláh z dlaždíc keramických do tmelu veľ. 200 x 200 mm |  |  | m2 |  | 51.32 | 0 |  | 0 |  |  |  | znížená |  | 0 | 0.00385 | 0.19758 | 0 | 0 | 16 | K | 2 | ROZPOCET | 0 | 0 | 0 | 0 | 0 | 2 | 0 | 16 | 138
80 | M | 5978651310 | Keramické dlaždice 200x200 |  |  | m2 |  | 53.886 | 0 |  | 0 |  |  |  | znížená |  | 0 | 0.0146 | 0.78674 | 0 | 0 | 32 | M | 2 | ROZPOCET | 0 | 0 | 0 | 0 | 0 | 2 | 0 | 16 | 140
81 | K | 998771201 | Presun hmôt pre podlahy z dlaždíc v objektoch výšky do 6m |  |  | % |  | 0 | 0 |  | 0 |  |  |  | znížená |  | 0 | 0 | 0 | 0 | 0 | 16 | K | 2 | ROZPOCET | 0 | 0 | 0 | 0 | 0 | 2 | 0 | 16 | 142
| 776 - Podlahy povlakové | [9 empty] | 0 | [5 empty] | 0 |  | 0 |  | 0 | 2 | D | 1 | ROZPOCET | [6 empty] | 0
82 | K | 776511820 | Odstránenie povlakových podláh z nášľapnej plochy lepených s podložkou, -0,00100t |  |  | m2 |  | 241.82 | 0 |  | 0 |  |  |  | znížená |  | 0 | 0 | 0 | 0 | 0 | 16 | K | 2 | ROZPOCET | 0 | 0 | 0 | 0 | 0 | 2 | 0 | 16 | 144
83 | K | 998776201 | Presun hmôt pre podlahy povlakové v objektoch výšky do 6 m |  |  | % |  | 0 | 0 |  | 0 |  |  |  | znížená |  | 0 | 0 | 0 | 0 | 0 | 16 | K | 2 | ROZPOCET | 0 | 0 | 0 | 0 | 0 | 2 | 0 | 16 | 146
| 781 - Dokončovacie práce a obklady | [9 empty] | 0 | [5 empty] | 0 |  | 3.5458 |  | 0 | 2 | D | 1 | ROZPOCET | [6 empty] | 0
84 | K | 781445018 | Montáž obkladov vnútor. stien z obkladačiek kladených do tmelu veľ. 200x200 mm |  |  | m2 |  | 139.6 | 0 |  | 0 |  |  |  | znížená |  | 0 | 0.00335 | 0.46766 | 0 | 0 | 16 | K | 2 | ROZPOCET | 0 | 0 | 0 | 0 | 0 | 2 | 0 | 16 | 148
85 | M | 5976574000 | Obkladačky keramické glazované jednofarebné hladké 200x200 |  |  | m2 |  | 146.58 | 0 |  | 0 |  |  |  | znížená |  | 0 | 0.021 | 3.0782 | 0 | 0 | 32 | M | 2 | ROZPOCET | 0 | 0 | 0 | 0 | 0 | 2 | 0 | 16 | 150
86 | K | 998781201 | Presun hmôt pre obklady keramické v objektoch výšky do 6 m |  |  | % |  | 0 | 0 |  | 0 |  |  |  | znížená |  | 0 | 0 | 0 | 0 | 0 | 16 | K | 2 | ROZPOCET | 0 | 0 | 0 | 0 | 0 | 2 | 0 | 16 | 152
| 783 - Dokončovacie práce - nátery | [9 empty] | 0 | [5 empty] | 0 |  | 0.05316 |  | 0 | 2 | D | 1 | ROZPOCET | [6 empty] | 0
87 | K | 783222100 | Nátery kov.stav.doplnk.konštr. syntetické farby šedej na vzduchu schnúce dvojnásobné - 70µm |  |  | m2 |  | 21.34 | 0 |  | 0 |  |  |  | znížená |  | 0 | 0.00015979 | 0.00341 | 0 | 0 | 16 | K | 2 | ROZPOCET | 0 | 0 | 0 | 0 | 0 | 2 | 0 | 16 | 154
88 | K | 783226100 | Nátery kov.stav.doplnk.konštr. syntetické na vzduchu schnúce základný - 35µm |  |  | m2 |  | 21.34 | 0 |  | 0 |  |  |  | znížená |  | 0 | 8.0131e-05 | 0.00171 | 0 | 0 | 16 | K | 2 | ROZPOCET | 0 | 0 | 0 | 0 | 0 | 2 | 0 | 16 | 156
89 | K | 783624200 | Nátery stolárskych výrobkov syntetické dvojnásobné 1x s emailovaním a 1x plným tmelením |  |  | m2 |  | 150.12 | 0 |  | 0 |  |  |  | znížená |  | 0 | 0.00032001 | 0.04804 | 0 | 0 | 16 | K | 2 | ROZPOCET | 0 | 0 | 0 | 0 | 0 | 2 | 0 | 16 | 158
| 784 - Dokončovacie práce - maľby | [9 empty] | 0 | [5 empty] | 0 |  | 0.28237 |  | 0 | 2 | D | 1 | ROZPOCET | [6 empty] | 0
90 | K | 784411301 | Pačokovanie vápenným mliekom jednonásobné jemnozrnných podkladov výšky do 3, 80 m |  |  | m2 |  | 855.67 | 0 |  | 0 |  |  |  | znížená |  | 0 | 0.00012 | 0.10268 | 0 | 0 | 16 | K | 2 | ROZPOCET | 0 | 0 | 0 | 0 | 0 | 2 | 0 | 16 | 160
91 | K | 784452271 | Maľby z maliarskych zmesí Primalex, Farmal, ručne nanášané dvojnásobné základné na podklad jemnozrnný výšky do 3, 80 m |  |  | m2 |  | 855.67 | 0 |  | 0 |  |  |  | znížená |  | 0 | 0.00021 | 0.17969 | 0 | 0 | 16 | K | 2 | ROZPOCET | 0 | 0 | 0 | 0 | 0 | 2 | 0 | 16 | 162
| M - Práce a dodávky M | [9 empty] | 0 | [5 empty] | 0 |  | 0 |  | 0 | 3 | D | 0 | ROZPOCET | [6 empty] | 0
| 21-M - Elektromontáže | [9 empty] | 0 | [5 empty] | 0 |  | 0 |  | 0 | 3 | D | 1 | ROZPOCET | [6 empty] | 0
92 | K | 210010001 | Elektroinštalácie |  |  | súb |  | 1 | 0 |  | 0 |  |  |  | znížená |  | 0 | 0 | 0 | 0 | 0 | 64 | K | 2 | ROZPOCET | 0 | 0 | 0 | 0 | 0 | 2 | 0 | 64 | 164
93 | K | 210010002 | Solar |  |  | súb |  | 1 | 0 |  | 0 |  |  |  | znížená |  | 0 | 0 | 0 | 0 | 0 | 64 | K | 2 | ROZPOCET | 0 | 0 | 0 | 0 | 0 | 2 | 0 | 64 | 166
94 | K | 210010003 | Bleskozvod |  |  | súb |  | 1 | 0 |  | 0 |  |  |  | znížená |  | 0 | 0 | 0 | 0 | 0 | 64 | K | 2 | ROZPOCET | 0 | 0 | 0 | 0 | 0 | 2 | 0 | 64 | 168
95 | K | 210010004 | Rozvádzače RH |  |  | súb |  | 1 | 0 |  | 0 |  |  |  | znížená |  | 0 | 0 | 0 | 0 | 0 | 64 | K | 2 | ROZPOCET | 0 | 0 | 0 | 0 | 0 | 2 | 0 | 64 | 170
| VP - Práce naviac | [9 empty] | 0 | [11 empty] | D | 0 | PN | [6 empty] | 0
| K | [9 empty] | 0 |  |  |  | znížená | [7 empty] | PN | 1 | PN | 0 | 0 | 0 | 0 | 0 | 2 | 0
| K | [9 empty] | 0 |  |  |  | znížená | [7 empty] | PN | 1 | PN | 0 | 0 | 0 | 0 | 0 | 2 | 0
| K | [9 empty] | 0 |  |  |  | znížená | [7 empty] | PN | 1 | PN | 0 | 0 | 0 | 0 | 0 | 2 | 0
| K | [9 empty] | 0 |  |  |  | znížená | [7 empty] | PN | 1 | PN | 0 | 0 | 0 | 0 | 0 | 2 | 0
| K | [9 empty] | 0 |  |  |  | znížená | [7 empty] | PN | 1 | PN | 0 | 0 | 0 | 0 | 0 | 2 | 0

## 2 - Náklady na zníženie e..._02
| Hárok obsahuje: |  | 1) Krycí list rozpočtu |  | 2) Rekapitulácia rozpočtu |  |  |  | 3) Rozpočet |  |  | Späť na hárok: | Rekapitulácia stavby
optimalizované pre tlač zostáv vo formáte A4 - na výšku | [12 empty] | >> skryté stĺpce << | [9 empty] | {f62f1f90-64ea-4d52-9bef-e7c67c61baaf}
0
KRYCÍ LIST ROZPOČTU | [13 empty] | v --- nižšie sa nachádzajú doplnkové a pomocné údaje k zostavám --- v | [8 empty] | False
| Stavba: |  | Komplexná obnova objektu Materskej školy
| Objekt: |  | c - SO 03
| Časť: |  | 2 - Náklady na zníženie energetickej náročnosti
| JKSO: | [8 empty] | KS:
| Miesto: |  | ul.Clementisa 3, Brezno | [6 empty] | Dátum: |  | 2018-05-15
| Objednávateľ: | [8 empty] | IČO:
|  | Mesto Brezno | [7 empty] | IČO DPH:
| Zhotoviteľ: | [8 empty] | IČO: |  | Vyplň údaj
|  | Vyplň údaj | [7 empty] | IČO DPH: |  | Vyplň údaj
| Projektant: | [8 empty] | IČO:
|  | Ing. arch. Pavol Kupec | [7 empty] | IČO DPH:
| Spracovateľ: | [8 empty] | IČO:
IČO DPH:
Poznámka:
| Náklady z rozpočtu | [8 empty] | 0
| Ostatné náklady | [8 empty] | 0
| Cena bez DPH | [8 empty] | 0
| DPH | základná | 20% | z | 0 |  |  |  |  | 0
|  | znížená | 20% | z | 0 |  |  |  |  | 0
|  | zákl. prenesená | 20% | z | 0 |  |  |  |  | 0
|  | zníž. prenesená | 20% | z | 0 |  |  |  |  | 0
|  | nulová | 0% | z | 0 |  |  |  |  | 0
| Cena s DPH |  |  | v | EUR |  |  |  | 0
| Projektant |  |  |  |  | Spracovateľ
| Dátum a podpis: |  |  | Pečiatka |  | Dátum a podpis: |  |  |  |  | Pečiatka
| Objednávateľ |  |  |  |  | Zhotoviteľ
| Dátum a podpis: |  |  | Pečiatka |  | Dátum a podpis: |  |  |  |  | Pečiatka
REKAPITULÁCIA ROZPOČTU
Stavba: |  |  | Komplexná obnova objektu Materskej školy
Objekt: |  |  | c - SO 03
Časť: |  |  | 2 - Náklady na zníženie energetickej náročnosti
Miesto: |  |  | ul.Clementisa 3, Brezno |  |  |  |  | Dátum: |  | 2018-05-15
Objednávateľ: |  |  | Mesto Brezno |  |  |  |  | Projektant: |  | Ing. arch. Pavol Kupec
Zhotoviteľ: |  |  | Vyplň údaj |  |  |  |  | Spracovateľ:
Kód - Popis | [10 empty] | Cena celkom [EUR]
1) Náklady z rozpočtu | [10 empty] | 0 | [12 empty] | -1
| HSV - Práce a dodávky HSV | [9 empty] | 0
| 6 - Úpravy povrchov, podlahy, osadenie | [9 empty] | 0
| 9 - Ostatné konštrukcie a práce-búranie | [9 empty] | 0
| 99 - Presun hmôt HSV | [9 empty] | 0
| PSV - Práce a dodávky PSV | [9 empty] | 0
| 712 - Izolácie striech | [9 empty] | 0
| 713 - Izolácie tepelné | [9 empty] | 0
| 766 - Konštrukcie stolárske | [9 empty] | 0
| VP - Práce naviac | [9 empty] | 0
2) Ostatné náklady | [10 empty] | 0 |  |  |  | DPH
| GZS | [9 empty] | 0 |  |  |  | znížená | [9 empty] | VRN | 0 | 0 | 0 | 0 | 0 | 2
| Projektové práce | [9 empty] | 0 |  |  |  | znížená | [9 empty] | VRN | 0 | 0 | 0 | 0 | 0 | 2
| Sťažené podmienky | [9 empty] | 0 |  |  |  | znížená | [9 empty] | VRN | 0 | 0 | 0 | 0 | 0 | 2
| Vplyv prostredia | [9 empty] | 0 |  |  |  | znížená | [9 empty] | VRN | 0 | 0 | 0 | 0 | 0 | 2
| Iné VRN | [9 empty] | 0 |  |  |  | znížená | [9 empty] | VRN | 0 | 0 | 0 | 0 | 0 | 2
| Kompletačná činnosť | [9 empty] | 0 |  |  |  | znížená | [9 empty] | KOMPLETACNA | 0 | 0 | 0 | 0 | 0 | 2
Celkové náklady za stavbu 1) + 2) | [8 empty] | 0
ROZPOČET
Stavba: |  |  | Komplexná obnova objektu Materskej školy
Objekt: |  |  | c - SO 03
Časť: |  |  | 2 - Náklady na zníženie energetickej náročnosti
Miesto: |  |  | ul.Clementisa 3, Brezno |  |  |  |  | Dátum: |  | 2018-05-15
Objednávateľ: |  |  | Mesto Brezno |  |  |  |  | Projektant: |  | Ing. arch. Pavol Kupec
Zhotoviteľ: |  |  | Vyplň údaj |  |  |  |  | Spracovateľ:
PČ | Typ | Kód | Popis |  |  | MJ | Ekvivalent výrobku | Množstvo | J.cena [EUR] |  | Cena celkom [EUR] |  |  | Poznámka | DPH | J. Nh [h] | Nh celkom [h] | J. hmotnosť [t] | Hmotnosť celkom [t] | J. suť [t] | Suť Celkom [t]
Náklady z rozpočtu | [10 empty] | 0 | [5 empty] | 0 |  | 24.9972 |  | 0 |  | D | -1 | [7 empty] | 0
| HSV - Práce a dodávky HSV | [9 empty] | 0 | [5 empty] | 0 |  | 20.8279 |  | 0 | 1 | D | 0 | ROZPOCET | [6 empty] | 0
| 6 - Úpravy povrchov, podlahy, osadenie | [9 empty] | 0 | [5 empty] | 0 |  | 8.56 |  | 0 | 1 | D | 1 | ROZPOCET | [6 empty] | 0
1 | K | 622467661 | Vonkajšia omietka stien tenkovrstvová CAPATECT, silikónova zatieraná SH Riebputz so základom, hr. 2,0 mm |  |  | m2 |  | 187.31 | 0 |  | 0 |  |  |  | znížená |  | 0 | 0.0032 | 0.59939 | 0 | 0 | 4 | K | 2 | ROZPOCET | 0 | 0 | 0 | 0 | 0 | 2 | 0 | 4 | 2
2 | K | 625257070 | Kontaktný zatepľovací systém hr. 2x120 mm CAPAROL Capatect Minera - Line (minerálna vlna), skrutkovacie kotvy |  |  | m2 |  | 164.32 | 0 |  | 0 |  |  |  | znížená |  | 0 | 0.04642 | 7.6277 | 0 | 0 | 4 | K | 2 | ROZPOCET | 0 | 0 | 0 | 0 | 0 | 2 | 0 | 4 | 4
3 | K | 625257120 | Kontaktný zatepľovací systém ostenia hr. 30 mm CAPAROL Capatect Minera - Line (minerálna vlna) |  |  | m2 |  | 22.99 | 0 |  | 0 |  |  |  | znížená |  | 0 | 0.01448 | 0.3329 | 0 | 0 | 4 | K | 2 | ROZPOCET | 0 | 0 | 0 | 0 | 0 | 2 | 0 | 4 | 6
| 9 - Ostatné konštrukcie a práce-búranie | [9 empty] | 0 | [5 empty] | 0 |  | 12.2678 |  | 0 | 1 | D | 1 | ROZPOCET | [6 empty] | 0
4 | K | 941941031 | Montáž lešenia ľahkého pracovného radového s podlahami šírky od 0,80 do 1,00 m, výšky do 10 m |  |  | m2 |  | 238.33 | 0 |  | 0 |  |  |  | znížená |  | 0 | 0.02572 | 6.1299 | 0 | 0 | 4 | K | 2 | ROZPOCET | 0 | 0 | 0 | 0 | 0 | 2 | 0 | 4 | 8
5 | K | 941941191 | Príplatok za prvý a každý ďalší i začatý mesiac použitia lešenia ľahkého pracovného radového s podlahami šírky od 0,80 do 1,00 m, výšky do 10 m |  |  | m2 |  | 476.66 | 0 |  | 0 |  |  |  | znížená |  | 0 | 0 | 0 | 0 | 0 | 4 | K | 2 | ROZPOCET | 0 | 0 | 0 | 0 | 0 | 2 | 0 | 4 | 10
6 | K | 941941831 | Demontáž lešenia ľahkého pracovného radového s podlahami šírky nad 0,80 do 1,00 m, výšky do 10 m |  |  | m2 |  | 238.33 | 0 |  | 0 |  |  |  | znížená |  | 0 | 0.02572 | 6.1299 | 0 | 0 | 4 | K | 2 | ROZPOCET | 0 | 0 | 0 | 0 | 0 | 2 | 0 | 4 | 12
7 | K | 953948515 | Soklový profil pre hr. izolantu 240 mm (hliníkový) |  |  | m |  | 39.8 | 0 |  | 0 |  |  |  | znížená |  | 0 | 0.0001 | 0.00398 | 0 | 0 | 4 | K | 2 | ROZPOCET | 0 | 0 | 0 | 0 | 0 | 2 | 0 | 4 | 14
8 | K | 953998621 | Okenný profil (plastový) |  |  | m |  | 83.04 | 0 |  | 0 |  |  |  | znížená |  | 0 | 5e-05 | 0.004152 | 0 | 0 | 4 | K | 2 | ROZPOCET | 0 | 0 | 0 | 0 | 0 | 2 | 0 | 4 | 16
| 99 - Presun hmôt HSV | [9 empty] | 0 | [5 empty] | 0 |  | 0 |  | 0 | 1 | D | 1 | ROZPOCET | [6 empty] | 0
9 | K | 999281111 | Presun hmôt pre opravy a údržbu objektov vrátane vonkajších plášťov výšky do 25 m |  |  | t |  | 20.828 | 0 |  | 0 |  |  |  | znížená |  | 0 | 0 | 0 | 0 | 0 | 4 | K | 2 | ROZPOCET | 0 | 0 | 0 | 0 | 0 | 2 | 0 | 4 | 18
| PSV - Práce a dodávky PSV | [9 empty] | 0 | [5 empty] | 0 |  | 4.1693 |  | 0 | 2 | D | 0 | ROZPOCET | [6 empty] | 0
| 712 - Izolácie striech | [9 empty] | 0 | [5 empty] | 0 |  | 1.5593 |  | 0 | 2 | D | 1 | ROZPOCET | [6 empty] | 0
10 | K | 712331110 | Zhotovenie povlakovej krytiny stiech plochých do 10° pásmi NAIP prikotvením, so zvareným spojom |  |  | m2 |  | 312.48 | 0 |  | 0 |  |  |  | znížená |  | 0 | 0.00014999 | 0.04687 | 0 | 0 | 16 | K | 2 | ROZPOCET | 0 | 0 | 0 | 0 | 0 | 2 | 0 | 16 | 20
11 | M | 2833000150 | FATRAFOL-S 810 hydroizolačná fólia hr.1,50 mm, š.1,3m šedá |  |  | m2 |  | 687.456 | 0 |  | 0 |  |  |  | znížená |  | 0 | 0.0022 | 1.5124 | 0 | 0 | 32 | M | 2 | ROZPOCET | 0 | 0 | 0 | 0 | 0 | 2 | 0 | 16 | 22
12 | K | 998712201 | Presun hmôt pre izoláciu povlakovej krytiny v objektoch výšky do 6 m |  |  | % |  | 0 | 0 |  | 0 |  |  |  | znížená |  | 0 | 0 | 0 | 0 | 0 | 16 | K | 2 | ROZPOCET | 0 | 0 | 0 | 0 | 0 | 2 | 0 | 16 | 24
| 713 - Izolácie tepelné | [9 empty] | 0 | [5 empty] | 0 |  | 2.5618 |  | 0 | 2 | D | 1 | ROZPOCET | [6 empty] | 0
13 | K | 713142255 | Montáž TI striech plochých do 10° polystyrénom, rozloženej v dvoch vrstvách, prikotvením |  |  | m2 |  | 312.48 | 0 |  | 0 |  |  |  | znížená |  | 0 | 0.00012001 | 0.0375 | 0 | 0 | 16 | K | 2 | ROZPOCET | 0 | 0 | 0 | 0 | 0 | 2 | 0 | 16 | 26
14 | M | 2837650290 | Styrodur 3035 CS extrudovaný polystyrén - XPS hrúbka 120mm |  |  | m2 |  | 637.459 | 0 |  | 0 |  |  |  | znížená |  | 0 | 0.00396 | 2.5243 | 0 | 0 | 32 | M | 2 | ROZPOCET | 0 | 0 | 0 | 0 | 0 | 2 | 0 | 16 | 28
15 | K | 998713201 | Presun hmôt pre izolácie tepelné v objektoch výšky do 6 m |  |  | % |  | 0 | 0 |  | 0 |  |  |  | znížená |  | 0 | 0 | 0 | 0 | 0 | 16 | K | 2 | ROZPOCET | 0 | 0 | 0 | 0 | 0 | 2 | 0 | 16 | 30
| 766 - Konštrukcie stolárske | [9 empty] | 0 | [5 empty] | 0 |  | 0.048238 |  | 0 | 2 | D | 1 | ROZPOCET | [6 empty] | 0
16 | K | 766621001 | Montáž plastových okien a dverí |  |  | m |  | 153 | 0 |  | 0 |  |  |  | znížená |  | 0 | 0.00025999 | 0.039778 | 0 | 0 | 16 | K | 2 | ROZPOCET | 0 | 0 | 0 | 0 | 0 | 2 | 0 | 16 | -603600394
17 | M | 6114100100 | Dodávka plastových výrobkov podľa tabuľky |  |  | súb |  | 1 | 0 |  | 0 |  |  |  | znížená |  | 0 | 0.00846 | 0.00846 | 0 | 0 | 32 | M | 2 | ROZPOCET | 0 | 0 | 0 | 0 | 0 | 2 | 0 | 16 | 241747675
18 | K | 998766201 | Presun hmot pre konštrukcie stolárske v objektoch výšky do 6 m |  |  | % |  | 0 | 0 |  | 0 |  |  |  | znížená |  | 0 | 0 | 0 | 0 | 0 | 16 | K | 2 | ROZPOCET | 0 | 0 | 0 | 0 | 0 | 2 | 0 | 16 | 36
| VP - Práce naviac | [9 empty] | 0 | [11 empty] | D | 0 | PN | [6 empty] | 0
| K | [9 empty] | 0 |  |  |  | znížená | [7 empty] | PN | 1 | PN | 0 | 0 | 0 | 0 | 0 | 2 | 0
| K | [9 empty] | 0 |  |  |  | znížená | [7 empty] | PN | 1 | PN | 0 | 0 | 0 | 0 | 0 | 2 | 0
| K | [9 empty] | 0 |  |  |  | znížená | [7 empty] | PN | 1 | PN | 0 | 0 | 0 | 0 | 0 | 2 | 0
| K | [9 empty] | 0 |  |  |  | znížená | [7 empty] | PN | 1 | PN | 0 | 0 | 0 | 0 | 0 | 2 | 0
| K | [9 empty] | 0 |  |  |  | znížená | [7 empty] | PN | 1 | PN | 0 | 0 | 0 | 0 | 0 | 2 | 0

## 3 - Zdravotechnika_02
| Hárok obsahuje: |  | 1) Krycí list rozpočtu |  | 2) Rekapitulácia rozpočtu |  |  |  | 3) Rozpočet |  |  | Späť na hárok: | Rekapitulácia stavby
optimalizované pre tlač zostáv vo formáte A4 - na výšku | [12 empty] | >> skryté stĺpce << | [9 empty] | {7ef74407-44cf-42ac-afe9-07998ec3f27e}
0
KRYCÍ LIST ROZPOČTU | [13 empty] | v --- nižšie sa nachádzajú doplnkové a pomocné údaje k zostavám --- v | [8 empty] | False
| Stavba: |  | Komplexná obnova objektu Materskej školy
| Objekt: |  | c - SO 03
| Časť: |  | 3 - Zdravotechnika
| JKSO: | [8 empty] | KS:
| Miesto: |  | ul.Clementisa 3, Brezno | [6 empty] | Dátum: |  | 2018-05-15
| Objednávateľ: | [8 empty] | IČO:
|  | Mesto Brezno | [7 empty] | IČO DPH:
| Zhotoviteľ: | [8 empty] | IČO: |  | Vyplň údaj
|  | Vyplň údaj | [7 empty] | IČO DPH: |  | Vyplň údaj
| Projektant: | [8 empty] | IČO:
|  | Ing. arch. Pavol Kupec | [7 empty] | IČO DPH:
| Spracovateľ: | [8 empty] | IČO:
IČO DPH:
Poznámka:
| Náklady z rozpočtu | [8 empty] | 0
| Ostatné náklady | [8 empty] | 0
| Cena bez DPH | [8 empty] | 0
| DPH | základná | 20% | z | 0 |  |  |  |  | 0
|  | znížená | 20% | z | 0 |  |  |  |  | 0
|  | zákl. prenesená | 20% | z | 0 |  |  |  |  | 0
|  | zníž. prenesená | 20% | z | 0 |  |  |  |  | 0
|  | nulová | 0% | z | 0 |  |  |  |  | 0
| Cena s DPH |  |  | v | EUR |  |  |  | 0
| Projektant |  |  |  |  | Spracovateľ
| Dátum a podpis: |  |  | Pečiatka |  | Dátum a podpis: |  |  |  |  | Pečiatka
| Objednávateľ |  |  |  |  | Zhotoviteľ
| Dátum a podpis: |  |  | Pečiatka |  | Dátum a podpis: |  |  |  |  | Pečiatka
REKAPITULÁCIA ROZPOČTU
Stavba: |  |  | Komplexná obnova objektu Materskej školy
Objekt: |  |  | c - SO 03
Časť: |  |  | 3 - Zdravotechnika
Miesto: |  |  | ul.Clementisa 3, Brezno |  |  |  |  | Dátum: |  | 2018-05-15
Objednávateľ: |  |  | Mesto Brezno |  |  |  |  | Projektant: |  | Ing. arch. Pavol Kupec
Zhotoviteľ: |  |  | Vyplň údaj |  |  |  |  | Spracovateľ:
Kód - Popis | [10 empty] | Cena celkom [EUR]
1) Náklady z rozpočtu | [10 empty] | 0 | [12 empty] | -1
| PSV - Práce a dodávky PSV | [9 empty] | 0
| 713 - Izolácie tepelné | [9 empty] | 0
| 721 - Zdravotech. vnútorná kanalizácia | [9 empty] | 0
| 722 - Zdravotechnika - vnútorný vodovod | [9 empty] | 0
| 725 - Zdravotechnika - zariaď. predmety | [9 empty] | 0
| VP - Práce naviac | [9 empty] | 0
| VP - Práce naviac | [9 empty] | 0
2) Ostatné náklady | [10 empty] | 0 |  |  |  | DPH
| GZS | [9 empty] | 0 |  |  |  | znížená | [9 empty] | VRN | 0 | 0 | 0 | 0 | 0 | 2
| Projektové práce | [9 empty] | 0 |  |  |  | znížená | [9 empty] | VRN | 0 | 0 | 0 | 0 | 0 | 2
| Sťažené podmienky | [9 empty] | 0 |  |  |  | znížená | [9 empty] | VRN | 0 | 0 | 0 | 0 | 0 | 2
| Vplyv prostredia | [9 empty] | 0 |  |  |  | znížená | [9 empty] | VRN | 0 | 0 | 0 | 0 | 0 | 2
| Iné VRN | [9 empty] | 0 |  |  |  | znížená | [9 empty] | VRN | 0 | 0 | 0 | 0 | 0 | 2
| Kompletačná činnosť | [9 empty] | 0 |  |  |  | znížená | [9 empty] | KOMPLETACNA | 0 | 0 | 0 | 0 | 0 | 2
Celkové náklady za stavbu 1) + 2) | [8 empty] | 0
ROZPOČET
Stavba: |  |  | Komplexná obnova objektu Materskej školy
Objekt: |  |  | c - SO 03
Časť: |  |  | 3 - Zdravotechnika
Miesto: |  |  | ul.Clementisa 3, Brezno |  |  |  |  | Dátum: |  | 2018-05-15
Objednávateľ: |  |  | Mesto Brezno |  |  |  |  | Projektant: |  | Ing. arch. Pavol Kupec
Zhotoviteľ: |  |  | Vyplň údaj |  |  |  |  | Spracovateľ:
PČ | Typ | Kód | Popis |  |  | MJ | Ekvivalent výrobku | Množstvo | J.cena [EUR] |  | Cena celkom [EUR] |  |  | Poznámka | DPH | J. Nh [h] | Nh celkom [h] | J. hmotnosť [t] | Hmotnosť celkom [t] | J. suť [t] | Suť Celkom [t]
Náklady z rozpočtu | [10 empty] | 0 | [5 empty] | 0 |  | 0.37447 |  | 0 |  | D | -1 | [7 empty] | 0
| PSV - Práce a dodávky PSV | [9 empty] | 0 | [5 empty] | 0 |  | 0.37447 |  | 0 | 2 | D | 0 | ROZPOCET | [6 empty] | 0
| 713 - Izolácie tepelné | [9 empty] | 0 | [5 empty] | 0 |  | 0.014323 |  | 0 | 2 | D | 1 | ROZPOCET | [6 empty] | 0
1 | K | 713482111 | Montáž trubíc z PE, hr.do 10 mm,vnút.priemer do 38 mm |  |  | m |  | 145.762 | 0 |  | 0 |  |  |  | znížená |  | 0 | 0 | 0 | 0 | 0 | 16 | K | 2 | ROZPOCET | 0 | 0 | 0 | 0 | 0 | 2 | 0 | 16 | 628478705
2 | M | 2837741526 | Tubolit DG 15 x 9 izolácia-trubica AZ FLEX Armacell |  |  | m |  | 46.116 | 0 |  | 0 |  |  |  | znížená |  | 0 | 4e-05 | 0.0018446 | 0 | 0 | 32 | M | 2 | ROZPOCET | 0 | 0 | 0 | 0 | 0 | 2 | 0 | 16 | -1984163415
3 | M | 2837741539 | Tubolit DG 20 x 9 izolácia-trubica AZ FLEX Armacell |  |  | m |  | 24.327 | 0 |  | 0 |  |  |  | znížená |  | 0 | 8e-05 | 0.0019462 | 0 | 0 | 32 | M | 2 | ROZPOCET | 0 | 0 | 0 | 0 | 0 | 2 | 0 | 16 | 2106369909
4 | M | 2837741550 | Tubolit DG 25 x 9 izolácia-trubica AZ FLEX Armacell |  |  | m |  | 69.054 | 0 |  | 0 |  |  |  | znížená |  | 0 | 5e-05 | 0.0034527 | 0 | 0 | 32 | M | 2 | ROZPOCET | 0 | 0 | 0 | 0 | 0 | 2 | 0 | 16 | 647427905
5 | M | 2837741563 | Tubolit DG 32 x 9 izolácia-trubica AZ FLEX Armacell |  |  | m |  | 9.18 | 0 |  | 0 |  |  |  | znížená |  | 0 | 0.0001 | 0.000918 | 0 | 0 | 32 | M | 2 | ROZPOCET | 0 | 0 | 0 | 0 | 0 | 2 | 0 | 16 | -1433225200
6 | K | 713482112 | Montáž trubíc z PE, hr.do 10 mm,vnút.priemer 39-70 mm |  |  | m |  | 38.2 | 0 |  | 0 |  |  |  | znížená |  | 0 | 0 | 0 | 0 | 0 | 16 | K | 2 | ROZPOCET | 0 | 0 | 0 | 0 | 0 | 2 | 0 | 16 | -1719190432
7 | M | 2837741577 | Tubolit DG 40 x 9 izolácia-trubica AZ FLEX Armacell |  |  | m |  | 60.143 | 0 |  | 0 |  |  |  | znížená |  | 0 | 4e-05 | 0.0024057 | 0 | 0 | 32 | M | 2 | ROZPOCET | 0 | 0 | 0 | 0 | 0 | 2 | 0 | 16 | -1554098450
8 | M | 2837741596 | Tubolit DG 50 x 9 izolácia-trubica AZ FLEX Armacell |  |  | m |  | 34.147 | 0 |  | 0 |  |  |  | znížená |  | 0 | 0.00011 | 0.0037562 | 0 | 0 | 32 | M | 2 | ROZPOCET | 0 | 0 | 0 | 0 | 0 | 2 | 0 | 16 | 588068830
9 | K | 998713201 | Presun hmôt pre izolácie tepelné v objektoch výšky do 6 m |  |  | % |  | 0 | 0 |  | 0 |  |  |  | znížená |  | 0 | 0 | 0 | 0 | 0 | 16 | K | 2 | ROZPOCET | 0 | 0 | 0 | 0 | 0 | 2 | 0 | 16 | 1569112158
| 721 - Zdravotech. vnútorná kanalizácia | [9 empty] | 0 | [5 empty] | 0 |  | 0.17333 |  | 0 | 2 | D | 1 | ROZPOCET | [6 empty] | 0
10 | K | 721171106a | Potrubie z PP odpadové ležaté D 50x1,8 |  |  | m |  | 2.984 | 0 |  | 0 |  |  |  | znížená |  | 0 | 0 | 0 | 0 | 0 | 16 | K | 2 | ROZPOCET | 0 | 0 | 0 | 0 | 0 | 2 | 0 | 16 | 2
11 | K | 721171109 | Potrubie z PVC odpadové ležaté v základoch D110x2,2 |  |  | m |  | 15.768 | 0 |  | 0 |  |  |  | znížená |  | 0 | 0.0016356 | 0.02579 | 0 | 0 | 16 | K | 2 | ROZPOCET | 0 | 0 | 0 | 0 | 0 | 2 | 0 | 16 | 4
12 | K | 721171570 | Potrubie z rúr PP zvislé D75x1,9 |  |  | m |  | 9.9 | 0 |  | 0 |  |  |  | znížená |  | 0 | 0.0052697 | 0.05217 | 0 | 0 | 16 | K | 2 | ROZPOCET | 0 | 0 | 0 | 0 | 0 | 2 | 0 | 16 | 6
13 | K | 721171571 | Potrubie z rúr PP zvislé D110/2,7 |  |  | m |  | 6.6 | 0 |  | 0 |  |  |  | znížená |  | 0 | 0.0062303 | 0.04112 | 0 | 0 | 16 | K | 2 | ROZPOCET | 0 | 0 | 0 | 0 | 0 | 2 | 0 | 16 | 8
14 | K | 721171580 | Potrubie z rúr PP prípojné D50x1,8 |  |  | m |  | 8.188 | 0 |  | 0 |  |  |  | znížená |  | 0 | 0.0065535 | 0.05366 | 0 | 0 | 16 | K | 2 | ROZPOCET | 0 | 0 | 0 | 0 | 0 | 2 | 0 | 16 | 10
15 | M | 2864700133 | Čistiaci kus D 110 |  |  | ks |  | 2 | 0 |  | 0 |  |  |  | znížená |  | 0 | 0 | 0 | 0 | 0 | 32 | M | 2 | ROZPOCET | 0 | 0 | 0 | 0 | 0 | 2 | 0 | 16 | 12
16 | M | 2864700125 | Čistiaci kus D 75 |  |  | ks |  | 2 | 0 |  | 0 |  |  |  | znížená |  | 0 | 0 | 0 | 0 | 0 | 32 | M | 2 | ROZPOCET | 0 | 0 | 0 | 0 | 0 | 2 | 0 | 16 | 14
17 | K | 7212211011 | Zápachová uzávierka umývadlová DN 30, 40 HL 134 |  |  | ks |  | 3 | 0 |  | 0 |  |  |  | znížená |  | 0 | 0 | 0 | 0 | 0 | 16 | K | 2 | ROZPOCET | 0 | 0 | 0 | 0 | 0 | 2 | 0 | 16 | 16
18 | K | 721221111 | Zápachová uzávierka drezová HL406 |  |  | ks |  | 3 | 0 |  | 0 |  |  |  | znížená |  | 0 | 0 | 0 | 0 | 0 | 16 | K | 2 | ROZPOCET | 0 | 0 | 0 | 0 | 0 | 2 | 0 | 16 | 18
19 | K | 721221111.1 | Zápachová uzávierka UR DN 40/50 HUL 100G/40 |  |  | ks |  | 2 | 0 |  | 0 |  |  |  | znížená |  | 0 | 0 | 0 | 0 | 0 | 16 | K | 2 | ROZPOCET | 0 | 0 | 0 | 0 | 0 | 2 | 0 | 16 | 20
20 | K | 7212211211,00000 | Zápachová uzávierka pre sprchovú vaničku DN 40/50 HL 514 |  |  | ks |  | 1 | 0 |  | 0 |  |  |  | znížená |  | 0 | 0 | 0 | 0 | 0 | 16 | K | 2 | ROZPOCET | 0 | 0 | 0 | 0 | 0 | 2 | 0 | 16 | 22
21 | K | 721274103 | Ventilačná hlavica strešná - plastová HL 810 |  |  | ks |  | 2 | 0 |  | 0 |  |  |  | znížená |  | 0 | 0.000295 | 0.00059 | 0 | 0 | 16 | K | 2 | ROZPOCET | 0 | 0 | 0 | 0 | 0 | 2 | 0 | 16 | 24
22 | K | 721290111 | Ostatné - skúška tesnosti kanalizácie v objektoch vodou do DN 125 |  |  | m |  | 43.44 | 0 |  | 0 |  |  |  | znížená |  | 0 | 0 | 0 | 0 | 0 | 16 | K | 2 | ROZPOCET | 0 | 0 | 0 | 0 | 0 | 2 | 0 | 16 | 26
23 | K | 998721201 | Presun hmôt pre vnútornú kanalizáciu v objektoch výšky do 6 m |  |  | % |  | 0 | 0 |  | 0 |  |  |  | znížená |  | 0 | 0 | 0 | 0 | 0 | 16 | K | 2 | ROZPOCET | 0 | 0 | 0 | 0 | 0 | 2 | 0 | 16 | 28
| 722 - Zdravotechnika - vnútorný vodovod | [9 empty] | 0 | [5 empty] | 0 |  | 0.18085 |  | 0 | 2 | D | 1 | ROZPOCET | [6 empty] | 0
24 | K | 722130214 | Potrubie z oceľ.rúr pozink.bezšvík.bežných-11 353.0, 10 004.0 zvarov. bežných-11 343.00 DN 32 |  |  | m |  | 15.26 | 0 |  | 0 |  |  |  | znížená |  | 0 | 0.0038906 | 0.05937 | 0 | 0 | 16 | K | 2 | ROZPOCET | 0 | 0 | 0 | 0 | 0 | 2 | 0 | 16 | 30
25 | K | 722171132 | Potrubie z plastických rúr PeX D20/2,0 lisovaním |  |  | m |  | 45.212 | 0 |  | 0 |  |  |  | znížená |  | 0 | 0.00024949 | 0.01128 | 0 | 0 | 16 | K | 2 | ROZPOCET | 0 | 0 | 0 | 0 | 0 | 2 | 0 | 16 | 32
26 | K | 722171133 | Potrubie z plastických rúr PeX D26/3,0 lisovaním |  |  | m |  | 23.85 | 0 |  | 0 |  |  |  | znížená |  | 0 | 0.00041426 | 0.00988 | 0 | 0 | 16 | K | 2 | ROZPOCET | 0 | 0 | 0 | 0 | 0 | 2 | 0 | 16 | 34
27 | K | 722171134 | Potrubie z plastických rúr PeX D32/3,0 lisovaním |  |  | m |  | 67.7 | 0 |  | 0 |  |  |  | znížená |  | 0 | 0.00058 | 0.039266 | 0 | 0 | 16 | K | 2 | ROZPOCET | 0 | 0 | 0 | 0 | 0 | 2 | 0 | 16 | -2083896262
28 | K | 722171135 | Potrubie z plastických rúr PeX D40/3,5 lisovaním |  |  | m |  | 9 | 0 |  | 0 |  |  |  | znížená |  | 0 | 0.00082667 | 0.00744 | 0 | 0 | 16 | K | 2 | ROZPOCET | 0 | 0 | 0 | 0 | 0 | 2 | 0 | 16 | 36
29 | K | 722171136 | Potrubie z plastických rúr PeX D50/4,0 lisovaním |  |  | m |  | 11.2 | 0 |  | 0 |  |  |  | znížená |  | 0 | 0.00117 | 0.013104 | 0 | 0 | 16 | K | 2 | ROZPOCET | 0 | 0 | 0 | 0 | 0 | 2 | 0 | 16 | 20323168
30 | K | 722171136a | Potrubie z plastických rúr PeX D63/4,5 lisovaním |  |  | m |  | 33.87 | 0 |  | 0 |  |  |  | znížená |  | 0 | 0 | 0 | 0 | 0 | 16 | K | 2 | ROZPOCET | 0 | 0 | 0 | 0 | 0 | 2 | 0 | 16 | 38
31 | K | 722239103 | Montáž ventilu regulačného |  |  | ks |  | 1 | 0 |  | 0 |  |  |  | znížená |  | 0 | 0 | 0 | 0 | 0 | 16 | K | 2 | ROZPOCET | 0 | 0 | 0 | 0 | 0 | 2 | 0 | 16 | 40
32 | M | 5517400560 | Regulačný ventil 1" voda |  |  | ks |  | 1 | 0 |  | 0 |  |  |  | znížená |  | 0 | 0 | 0 | 0 | 0 | 32 | M | 2 | ROZPOCET | 0 | 0 | 0 | 0 | 0 | 2 | 0 | 16 | 42
33 | K | 722290226 | Tlaková skúška vodovodného potrubia závitového do DN 50 |  |  | m |  | 206.092 | 0 |  | 0 |  |  |  | znížená |  | 0 | 0.00018657 | 0.038451 | 0 | 0 | 16 | K | 2 | ROZPOCET | 0 | 0 | 0 | 0 | 0 | 2 | 0 | 16 | 52
34 | K | 722290234 | Prepláchnutie a dezinfekcia vodovodného potrubia do DN 80 |  |  | m |  | 206.092 | 0 |  | 0 |  |  |  | znížená |  | 0 | 9.9951e-06 | 0.0020599 | 0 | 0 | 16 | K | 2 | ROZPOCET | 0 | 0 | 0 | 0 | 0 | 2 | 0 | 16 | 54
35 | K | 998722201 | Presun hmôt pre vnútorný vodovod v objektoch výšky do 6 m |  |  | % |  | 0 | 0 |  | 0 |  |  |  | znížená |  | 0 | 0 | 0 | 0 | 0 | 16 | K | 2 | ROZPOCET | 0 | 0 | 0 | 0 | 0 | 2 | 0 | 16 | 56
| 725 - Zdravotechnika - zariaď. predmety | [9 empty] | 0 | [5 empty] | 0 |  | 0.00597 |  | 0 | 2 | D | 1 | ROZPOCET | [6 empty] | 0
36 | K | 725119711 | Montáž záchoda závesného do kombinovaných stien - GEBERIT |  |  | súb |  | 3 | 0 |  | 0 |  |  |  | znížená |  | 0 | 0 | 0 | 0 | 0 | 16 | K | 2 | ROZPOCET | 0 | 0 | 0 | 0 | 0 | 2 | 0 | 16 | 58
37 | M | 6423005458 | Geberit Duofix pre závesné WC |  |  | ks |  | 3 | 0 |  | 0 |  |  |  | znížená |  | 0 | 0 | 0 | 0 | 0 | 32 | M | 2 | ROZPOCET | 0 | 0 | 0 | 0 | 0 | 2 | 0 | 16 | 60
38 | M | 6420131490 | Sanitárna keramika WC závesné + sedatko |  |  | ks |  | 3 | 0 |  | 0 |  |  |  | znížená |  | 0 | 0 | 0 | 0 | 0 | 32 | M | 2 | ROZPOCET | 0 | 0 | 0 | 0 | 0 | 2 | 0 | 16 | 62
39 | M | 6423005538 | Geberit tlačidlo |  |  | ks |  | 3 | 0 |  | 0 |  |  |  | znížená |  | 0 | 0 | 0 | 0 | 0 | 32 | M | 2 | ROZPOCET | 0 | 0 | 0 | 0 | 0 | 2 | 0 | 16 | 64
40 | K | 725219401 | Montáž umývadla bez výtokovej armatúry z bieleho diturvitu na skrutky do muriva |  |  | súb |  | 4 | 0 |  | 0 |  |  |  | znížená |  | 0 | 0 | 0 | 0 | 0 | 16 | K | 2 | ROZPOCET | 0 | 0 | 0 | 0 | 0 | 2 | 0 | 16 | 66
41 | M | 6420135470 | Umývadlo dl. 650 mm |  |  | ks |  | 2 | 0 |  | 0 |  |  |  | znížená |  | 0 | 0 | 0 | 0 | 0 | 32 | M | 2 | ROZPOCET | 0 | 0 | 0 | 0 | 0 | 2 | 0 | 16 | 68
42 | M | 6420135080 | Umývadlo dl. 350 mm |  |  | ks |  | 2 | 0 |  | 0 |  |  |  | znížená |  | 0 | 0 | 0 | 0 | 0 | 32 | M | 2 | ROZPOCET | 0 | 0 | 0 | 0 | 0 | 2 | 0 | 16 | 70
43 | K | 725241126 | Sprchový kút |  |  | súb |  | 1 | 0 |  | 0 |  |  |  | znížená |  | 0 | 0 | 0 | 0 | 0 | 16 | K | 2 | ROZPOCET | 0 | 0 | 0 | 0 | 0 | 2 | 0 | 16 | 72
44 | K | 725319101 | Montáž drezu jednoduchého bez výtokovej armatúry z bieleho diturvitu so zápachovou uzávierkou |  |  | súb |  | 4 | 0 |  | 0 |  |  |  | znížená |  | 0 | 0 | 0 | 0 | 0 | 16 | K | 2 | ROZPOCET | 0 | 0 | 0 | 0 | 0 | 2 | 0 | 16 | 74
45 | M | 5523134500 | Drez antikorový s odkvapovou doskou |  |  | ks |  | 4 | 0 |  | 0 |  |  |  | znížená |  | 0 | 0 | 0 | 0 | 0 | 32 | M | 2 | ROZPOCET | 0 | 0 | 0 | 0 | 0 | 2 | 0 | 16 | 76
46 | K | 725333360 | Montáž výlevky keramickej voľne stojacej bez výtokovej armatúry |  |  | súb. |  | 1 | 0 |  | 0 |  |  |  | znížená |  | 0 | 0.00049 | 0.00049 | 0 | 0 | 16 | K | 2 | ROZPOCET | 0 | 0 | 0 | 0 | 0 | 2 | 0 | 16 | 78
47 | M | 6420137930 | Výlevka |  |  | ks |  | 1 | 0 |  | 0 |  |  |  | znížená |  | 0 | 0 | 0 | 0 | 0 | 32 | M | 2 | ROZPOCET | 0 | 0 | 0 | 0 | 0 | 2 | 0 | 16 | 80
48 | K | 725819401 | Montáž ventilu rohového s pripojovacou rúrkou G 1/2 |  |  | súb. |  | 18 | 0 |  | 0 |  |  |  | znížená |  | 0 | 0.00028 | 0.00504 | 0 | 0 | 16 | K | 2 | ROZPOCET | 0 | 0 | 0 | 0 | 0 | 2 | 0 | 16 | 82
49 | M | 5510124100 | Ventil rohový 1/2" prípojkový |  |  | ks |  | 18 | 0 |  | 0 |  |  |  | znížená |  | 0 | 0 | 0 | 0 | 0 | 32 | M | 2 | ROZPOCET | 0 | 0 | 0 | 0 | 0 | 2 | 0 | 16 | 84
50 | K | 725829301 | Montáž batérie umývadlovej a drezovej stojankovej s mechanickým ovládaním G 1/2 |  |  | ks |  | 7 | 0 |  | 0 |  |  |  | znížená |  | 0 | 4e-05 | 0.00028 | 0 | 0 | 16 | K | 2 | ROZPOCET | 0 | 0 | 0 | 0 | 0 | 2 | 0 | 16 | 86
51 | M | 5514360100 | Umývadlová batéria stojankova |  |  | ks |  | 3 | 0 |  | 0 |  |  |  | znížená |  | 0 | 0 | 0 | 0 | 0 | 32 | M | 2 | ROZPOCET | 0 | 0 | 0 | 0 | 0 | 2 | 0 | 16 | 88
52 | M | 5514356800 | Batéria drezová |  |  | ks |  | 4 | 0 |  | 0 |  |  |  | znížená |  | 0 | 0 | 0 | 0 | 0 | 32 | M | 2 | ROZPOCET | 0 | 0 | 0 | 0 | 0 | 2 | 0 | 16 | 90
53 | K | 725849202 | Montáž batérie sprchovej nástennej |  |  | ks |  | 1 | 0 |  | 0 |  |  |  | znížená |  | 0 | 0.00012 | 0.00012 | 0 | 0 | 16 | K | 2 | ROZPOCET | 0 | 0 | 0 | 0 | 0 | 2 | 0 | 16 | 92
54 | M | 5514652580 | Sprchová batéria nástenná |  |  | ks |  | 1 | 0 |  | 0 |  |  |  | znížená |  | 0 | 0 | 0 | 0 | 0 | 32 | M | 2 | ROZPOCET | 0 | 0 | 0 | 0 | 0 | 2 | 0 | 16 | 94
55 | K | 725869321 | Montáž zápachovej uzávierky pre zariaďovacie predmety, pračkovej do D 50 |  |  | ks |  | 4 | 0 |  | 0 |  |  |  | znížená |  | 0 | 1e-05 | 4e-05 | 0 | 0 | 16 | K | 2 | ROZPOCET | 0 | 0 | 0 | 0 | 0 | 2 | 0 | 16 | 96
56 | M | 2863120236 | Odpadový komplet pre pračku a sušičku D 50 |  |  | ks |  | 4 | 0 |  | 0 |  |  |  | znížená |  | 0 | 0 | 0 | 0 | 0 | 32 | M | 2 | ROZPOCET | 0 | 0 | 0 | 0 | 0 | 2 | 0 | 16 | 98
57 | K | 998725201 | Presun hmôt pre zariaďovacie predmety v objektoch výšky do 6 m |  |  | % |  | 0 | 0 |  | 0 |  |  |  | znížená |  | 0 | 0 | 0 | 0 | 0 | 16 | K | 2 | ROZPOCET | 0 | 0 | 0 | 0 | 0 | 2 | 0 | 16 | 100
| VP - Práce naviac | [9 empty] | 0 | [5 empty] | 0 |  | 0 |  | 0 | 1 | D | 2 | ROZPOCET | [6 empty] | 0
58 | K | Pol6 | výdajný pult + dopojenie |  |  | ks |  | 2 | 0 |  | 0 |  |  |  | znížená |  | 0 | 0 | 0 | 0 | 0 | 4 | K | 3 | ROZPOCET | 0 | 0 | 0 | 0 | 0 | 2 | 0 | 4 | 1308784974
| VP - Práce naviac | [9 empty] | 0 | [11 empty] | D | 0 | PN | [6 empty] | 0
| K | [9 empty] | 0 |  |  |  | znížená | [7 empty] | PN | 1 | PN | 0 | 0 | 0 | 0 | 0 | 2 | 0
| K | [9 empty] | 0 |  |  |  | znížená | [7 empty] | PN | 1 | PN | 0 | 0 | 0 | 0 | 0 | 2 | 0
| K | [9 empty] | 0 |  |  |  | znížená | [7 empty] | PN | 1 | PN | 0 | 0 | 0 | 0 | 0 | 2 | 0
| K | [9 empty] | 0 |  |  |  | znížená | [7 empty] | PN | 1 | PN | 0 | 0 | 0 | 0 | 0 | 2 | 0
| K | [9 empty] | 0 |  |  |  | znížená | [7 empty] | PN | 1 | PN | 0 | 0 | 0 | 0 | 0 | 2 | 0

## 4 - Elektroinštalácie_01
| Hárok obsahuje: |  | 1) Krycí list rozpočtu |  | 2) Rekapitulácia rozpočtu |  |  |  | 3) Rozpočet |  |  | Späť na hárok: | Rekapitulácia stavby
optimalizované pre tlač zostáv vo formáte A4 - na výšku | [12 empty] | >> skryté stĺpce << | [9 empty] | {83504393-41fe-4bf6-b762-98cd7d8698c6}
0
KRYCÍ LIST ROZPOČTU | [13 empty] | v --- nižšie sa nachádzajú doplnkové a pomocné údaje k zostavám --- v | [8 empty] | False
| Stavba: |  | Komplexná obnova objektu Materskej školy
| Objekt: |  | c - SO 03
| Časť: |  | 4 - Elektroinštalácie
| JKSO: | [8 empty] | KS:
| Miesto: |  | ul.Clementisa 3, Brezno | [6 empty] | Dátum: |  | 2018-05-15
| Objednávateľ: | [8 empty] | IČO:
|  | Mesto Brezno | [7 empty] | IČO DPH:
| Zhotoviteľ: | [8 empty] | IČO:
IČO DPH:
| Projektant: | [8 empty] | IČO:
|  | Ing. arch. Pavol Kupec | [7 empty] | IČO DPH:
| Spracovateľ: | [8 empty] | IČO:
IČO DPH:
Poznámka:
| Náklady z rozpočtu | [8 empty] | 0
| Ostatné náklady | [8 empty] | 0
| Cena bez DPH | [8 empty] | 0
| DPH | základná | 20% | z | 0 |  |  |  |  | 0
|  | znížená | 20% | z | 0 |  |  |  |  | 0
|  | zákl. prenesená | 20% | z | 0 |  |  |  |  | 0
|  | zníž. prenesená | 20% | z | 0 |  |  |  |  | 0
|  | nulová | 0% | z | 0 |  |  |  |  | 0
| Cena s DPH |  |  | v | EUR |  |  |  | 0
| Projektant |  |  |  |  | Spracovateľ
| Dátum a podpis: |  |  | Pečiatka |  | Dátum a podpis: |  |  |  |  | Pečiatka
| Objednávateľ |  |  |  |  | Zhotoviteľ
| Dátum a podpis: |  |  | Pečiatka |  | Dátum a podpis: |  |  |  |  | Pečiatka
REKAPITULÁCIA ROZPOČTU
Stavba: |  |  | Komplexná obnova objektu Materskej školy
Objekt: |  |  | c - SO 03
Časť: |  |  | 4 - Elektroinštalácie
Miesto: |  |  | ul.Clementisa 3, Brezno |  |  |  |  | Dátum: |  | 2018-05-15
Objednávateľ: |  |  | Mesto Brezno |  |  |  |  | Projektant: |  | Ing. arch. Pavol Kupec
Zhotoviteľ: | [7 empty] | Spracovateľ:
Kód - Popis | [10 empty] | Cena celkom [EUR]
1) Náklady z rozpočtu | [10 empty] | 0 | [12 empty] | -1
| P - Rozvádzač R3 | [9 empty] | 0
| 921 - Elektromontáže | [9 empty] | 0
| 922 - Montáž oznamovacích a signalizačných zariadení | [9 empty] | 0
| 921 - Elektromontáže | [9 empty] | 0
| 921 - Elektromontáže | [9 empty] | 0
| 922 - Montáž oznamovacích a signalizačných zariadení | [9 empty] | 0
| 921 - Elektromontáže | [9 empty] | 0
| VP - Práce naviac | [9 empty] | 0
2) Ostatné náklady | [10 empty] | 0 |  |  |  | DPH
| GZS | [9 empty] | 0 |  |  |  | znížená | [9 empty] | VRN | 0 | 0 | 0 | 0 | 0 | 2
| Mimostaven. doprava | [9 empty] | 0 |  |  |  | znížená | [9 empty] | VRN | 0 | 0 | 0 | 0 | 0 | 2
| Sťažené podmienky | [9 empty] | 0 |  |  |  | znížená | [9 empty] | VRN | 0 | 0 | 0 | 0 | 0 | 2
| Vplyv prostredia | [9 empty] | 0 |  |  |  | znížená | [9 empty] | VRN | 0 | 0 | 0 | 0 | 0 | 2
| Klimatické vplyvy | [9 empty] | 0 |  |  |  | znížená | [9 empty] | VRN | 0 | 0 | 0 | 0 | 0 | 2
| Kompletačná činnosť | [9 empty] | 0 |  |  |  | znížená | [9 empty] | KOMPLETACNA | 0 | 0 | 0 | 0 | 0 | 2
Celkové náklady za stavbu 1) + 2) | [8 empty] | 0
ROZPOČET
Stavba: |  |  | Komplexná obnova objektu Materskej školy
Objekt: |  |  | c - SO 03
Časť: |  |  | 4 - Elektroinštalácie
Miesto: |  |  | ul.Clementisa 3, Brezno |  |  |  |  | Dátum: |  | 2018-05-15
Objednávateľ: |  |  | Mesto Brezno |  |  |  |  | Projektant: |  | Ing. arch. Pavol Kupec
Zhotoviteľ: | [7 empty] | Spracovateľ:
PČ | Typ | Kód | Popis |  |  | MJ | Ekvivalent výrobku | Množstvo | J.cena [EUR] |  | Cena celkom [EUR] |  |  | Poznámka | DPH | J. Nh [h] | Nh celkom [h] | J. hmotnosť [t] | Hmotnosť celkom [t] | J. suť [t] | Suť Celkom [t]
Náklady z rozpočtu | [10 empty] | 0 | [5 empty] | 0 |  | 0.09445 |  | 0 |  | D | -1 | [7 empty] | 0
| P - Rozvádzač R3 | [9 empty] | 0 | [5 empty] | 0 |  | 0 |  | 0 | 1 | D | 0 | ROZPOCET | [6 empty] | 0
| 921 - Elektromontáže | [9 empty] | 0 | [5 empty] | 0 |  | 0 |  | 0 | 1 | D | 0 | ROZPOCET | [6 empty] | 0
1 | K | 210120401 | Istič vzduchový jednopólový do 63 A |  |  | ks |  | 22 | 0 |  | 0 |  |  |  | znížená |  | 0 | 0 | 0 | 0 | 0 | 4 | K | 1 | ROZPOCET | 0 | 0 | 0 | 0 | 0 | 2 | 0 | 4 | -1374403118
2 | M | 3580760008 | Istič LPN-6B-1 |  |  | ks |  | 1 | 0 |  | 0 |  |  |  | znížená |  | 0 | 0 | 0 | 0 | 0 | 8 | M | 1 | ROZPOCET | 0 | 0 | 0 | 0 | 0 | 2 | 0 | 4 | 2118329061
3 | M | 3580760010 | Istič LPN-10B-1 |  |  | ks |  | 5 | 0 |  | 0 |  |  |  | znížená |  | 0 | 0 | 0 | 0 | 0 | 8 | M | 1 | ROZPOCET | 0 | 0 | 0 | 0 | 0 | 2 | 0 | 4 | 1383088008
4 | M | 3580760012 | Istič LPN-16B-1 |  |  | ks |  | 16 | 0 |  | 0 |  |  |  | znížená |  | 0 | 0 | 0 | 0 | 0 | 8 | M | 1 | ROZPOCET | 0 | 0 | 0 | 0 | 0 | 2 | 0 | 4 | 1564199491
5 | K | 210120404 | Istič vzduchový trojpólový do 63 A |  |  | ks |  | 1 | 0 |  | 0 |  |  |  | znížená |  | 0 | 0 | 0 | 0 | 0 | 4 | K | 1 | ROZPOCET | 0 | 0 | 0 | 0 | 0 | 2 | 0 | 4 | -1350958590
6 | M | 3580760178 | Istič LPN-16B-3 |  |  | ks |  | 1 | 0 |  | 0 |  |  |  | znížená |  | 0 | 0 | 0 | 0 | 0 | 8 | M | 1 | ROZPOCET | 0 | 0 | 0 | 0 | 0 | 2 | 0 | 4 | -1535526222
7 | K | 210010026 | Rúrka ohybná elektroinštalačná z PVC typ FXP 25, uložená pevne |  |  | m |  | 5 | 0 |  | 0 |  |  |  | znížená |  | 0 | 0 | 0 | 0 | 0 | 4 | K | 1 | ROZPOCET | 0 | 0 | 0 | 0 | 0 | 2 | 0 | 4 | -1236635094
8 | M | 3450710300 | Rúrka FXP 25 |  |  | ks |  | 5 | 0 |  | 0 |  |  |  | znížená |  | 0 | 0 | 0 | 0 | 0 | 8 | M | 1 | ROZPOCET | 0 | 0 | 0 | 0 | 0 | 2 | 0 | 4 | -701341222
9 | K | 210120411 | Prúdové chrániče štvorpólové 25 - 80 A |  |  | ks |  | 3 | 0 |  | 0 |  |  |  | znížená |  | 0 | 0 | 0 | 0 | 0 | 4 | K | 1 | ROZPOCET | 0 | 0 | 0 | 0 | 0 | 2 | 0 | 4 | 907754552
10 | M | 3580760358 | Prúdový chránič OFI-25-4-030AC |  |  | ks |  | 3 | 0 |  | 0 |  |  |  | znížená |  | 0 | 0 | 0 | 0 | 0 | 8 | M | 1 | ROZPOCET | 0 | 0 | 0 | 0 | 0 | 2 | 0 | 4 | -1140199521
11 | K | 210192561 | Ochranná svorkovnica (nulový mostík) vrátane zapoj. typ 6226 - 30 - 25 A |  |  | ks |  | 1 | 0 |  | 0 |  |  |  | znížená |  | 0 | 0 | 0 | 0 | 0 | 4 | K | 1 | ROZPOCET | 0 | 0 | 0 | 0 | 0 | 2 | 0 | 4 | 1766546450
12 | M | 3450668480 | Svorkovnice 12 článkové 4 mm2 5A ohybné modré typ: SK5A-H |  |  | ks |  | 1 | 0 |  | 0 |  |  |  | znížená |  | 0 | 0 | 0 | 0 | 0 | 8 | M | 1 | ROZPOCET | 0 | 0 | 0 | 0 | 0 | 2 | 0 | 4 | -1158953356
13 | K | 210193061 | Rozvádzač RST |  |  | ks |  | 1 | 0 |  | 0 |  |  |  | znížená |  | 0 | 0 | 0 | 0 | 0 | 4 | K | 1 | ROZPOCET | 0 | 0 | 0 | 0 | 0 | 2 | 0 | 4 | 1751172513
14 | M | 3570191040 | Rozvodnica ECO-57P |  |  | ks |  | 1 | 0 |  | 0 |  |  |  | znížená |  | 0 | 0 | 0 | 0 | 0 | 8 | M | 1 | ROZPOCET | 0 | 0 | 0 | 0 | 0 | 2 | 0 | 4 | 1034881561
15 | M | 5850001000 | Sádra stavebná |  |  | kg |  | 10 | 0 |  | 0 |  |  |  | znížená |  | 0 | 0 | 0 | 0 | 0 | 8 | M | 1 | ROZPOCET | 0 | 0 | 0 | 0 | 0 | 2 | 0 | 4 | -440784809
16 | K | 210411171 | Montáž relé RB |  |  | ks |  | 1 | 0 |  | 0 |  |  |  | znížená |  | 0 | 0 | 0 | 0 | 0 | 4 | K | 1 | ROZPOCET | 0 | 0 | 0 | 0 | 0 | 2 | 0 | 4 | -1190524903
17 | M | 3850006270 | INELS smart home solutions - inteligentná elektroinštalácia relé RB-230DIN |  |  | ks |  | 1 | 0 |  | 0 |  |  |  | znížená |  | 0 | 0 | 0 | 0 | 0 | 8 | M | 1 | ROZPOCET | 0 | 0 | 0 | 0 | 0 | 2 | 0 | 4 | -1295040716
18 | K | 210800201 | Kábel medený uložený v trubke CYKY 450/750 V 5x6 |  |  | m |  | 3 | 0 |  | 0 |  |  |  | znížená |  | 0 | 0 | 0 | 0 | 0 | 4 | K | 1 | ROZPOCET | 0 | 0 | 0 | 0 | 0 | 2 | 0 | 4 | 623380903
19 | M | 3410350100 | CYKY 5x6 Kábel pre pevné uloženie, medený STN |  |  | m |  | 3 | 0 |  | 0 |  |  |  | znížená |  | 0 | 0 | 0 | 0 | 0 | 8 | M | 1 | ROZPOCET | 0 | 0 | 0 | 0 | 0 | 2 | 0 | 4 | -1392219969
20 | K | 210800186 | Kábel medený uložený v trubke CYKY 450/750 V 3x1,5 |  |  | m |  | 4 | 0 |  | 0 |  |  |  | znížená |  | 0 | 0 | 0 | 0 | 0 | 4 | K | 1 | ROZPOCET | 0 | 0 | 0 | 0 | 0 | 2 | 0 | 4 | -1576210031
21 | M | 3410350085 | CYKY 3x1,5 Kábel pre pevné uloženie, medený STN |  |  | m |  | 4 | 0 |  | 0 |  |  |  | znížená |  | 0 | 0 | 0 | 0 | 0 | 8 | M | 1 | ROZPOCET | 0 | 0 | 0 | 0 | 0 | 2 | 0 | 4 | -1372179931
22 | M | 3451207200 | Lišta prepojovacia G-3-1000/16C/LSN/ |  |  | ks |  | 1 | 0 |  | 0 |  |  |  | znížená |  | 0 | 0 | 0 | 0 | 0 | 8 | M | 1 | ROZPOCET | 0 | 0 | 0 | 0 | 0 | 2 | 0 | 4 | -511493129
23 | K | 210120404 | Istič vzduchový trojpólový do 63 A |  |  | ks |  | 1 | 0 |  | 0 |  |  |  | znížená |  | 0 | 0 | 0 | 0 | 0 | 4 | K | 1 | ROZPOCET | 0 | 0 | 0 | 0 | 0 | 2 | 0 | 4 | -870239778
24 | M | 3580760182 | Istič LPN-40B-3 SB1 |  |  | ks |  | 1 | 0 |  | 0 |  |  |  | znížená |  | 0 | 0 | 0 | 0 | 0 | 8 | M | 1 | ROZPOCET | 0 | 0 | 0 | 0 | 0 | 2 | 0 | 4 | -721850118
| 922 - Montáž oznamovacích a signalizačných zariadení | [9 empty] | 0 | [5 empty] | 0 |  | 0 |  | 0 | 1 | D | 0 | ROZPOCET | [6 empty] | 0
25 | K | 220370411 | Montáž riadiaceho pracoviska rozhlasovej ústredne -2 programového |  |  | ks |  | 1 | 0 |  | 0 |  |  |  | znížená |  | 0 | 0 | 0 | 0 | 0 | 4 | K | 1 | ROZPOCET | 0 | 0 | 0 | 0 | 0 | 2 | 0 | 4 | -460175540
26 | M | 3837001061 | Rozhlasová ústredňa 100V, 400W, odpojovač 6 liniek s NP, tuner s RDS+CDNTU 4300CD |  |  | ks |  | 1 | 0 |  | 0 |  |  |  | znížená |  | 0 | 0 | 0 | 0 | 0 | 8 | M | 1 | ROZPOCET | 0 | 0 | 0 | 0 | 0 | 2 | 0 | 4 | 1042730834
27 | M | 3837001003 | Reproduktor nástenný skrinka plastová s prednou kovovou mriežkou, biela 100V, 6-3-1.5W+regul. hlasit |  |  | ks |  | 4 | 0 |  | 0 |  |  |  | znížená |  | 0 | 0 | 0 | 0 | 0 | 8 | M | 1 | ROZPOCET | 0 | 0 | 0 | 0 | 0 | 2 | 0 | 4 | 1289990875
| 921 - Elektromontáže | [9 empty] | 0 | [5 empty] | 0 |  | 0.09445 |  | 0 | 1 | D | 0 | ROZPOCET | [6 empty] | 0
28 | K | 210010025 | Rúrka ohybná elektroinštalačná z PVC typ FXP 20, uložená pevne |  |  | m |  | 450 | 0 |  | 0 |  |  |  | znížená |  | 0 | 0 | 0 | 0 | 0 | 4 | K | 1 | ROZPOCET | 0 | 0 | 0 | 0 | 0 | 2 | 0 | 4 | 1748853002
29 | M | 3450728400 | I-Trubka FXP 20-TURBO |  |  | m |  | 450 | 0 |  | 0 |  |  |  | znížená |  | 0 | 0.0001 | 0.045 | 0 | 0 | 8 | M | 1 | ROZPOCET | 0 | 0 | 0 | 0 | 0 | 2 | 0 | 4 | 1473890441
30 | K | 210110041 | Spínače polozapustené a zapustené vrátane zapojenia jednopólový - radenie 1 |  |  | ks |  | 13 | 0 |  | 0 |  |  |  | znížená |  | 0 | 0 | 0 | 0 | 0 | 4 | K | 1 | ROZPOCET | 0 | 0 | 0 | 0 | 0 | 2 | 0 | 4 | 149357870
31 | M | 3450202870 | Prístroj spínača 3558-A01340 1,1So |  |  | ks |  | 13 | 0 |  | 0 |  |  |  | znížená |  | 0 | 0 | 0 | 0 | 0 | 8 | M | 1 | ROZPOCET | 0 | 0 | 0 | 0 | 0 | 2 | 0 | 4 | -641509934
32 | M | 3450203660 | Kryt kolísky, radenie 1,6,7,1/0 3558A-A651 B biely |  |  | ks |  | 13 | 0 |  | 0 |  |  |  | znížená |  | 0 | 0 | 0 | 0 | 0 | 8 | M | 1 | ROZPOCET | 0 | 0 | 0 | 0 | 0 | 2 | 0 | 4 | 268825245
33 | M | 3450204890 | Jednorámček 3901A-B10 B biely |  |  | ks |  | 13 | 0 |  | 0 |  |  |  | znížená |  | 0 | 0 | 0 | 0 | 0 | 8 | M | 1 | ROZPOCET | 0 | 0 | 0 | 0 | 0 | 2 | 0 | 4 | -66595076
34 | K | 210110042 | Spínač polozapustený a zapustený vrátane zapojenia dvojpólový - radenie 2 |  |  | ks |  | 5 | 0 |  | 0 |  |  |  | znížená |  | 0 | 0 | 0 | 0 | 0 | 4 | K | 1 | ROZPOCET | 0 | 0 | 0 | 0 | 0 | 2 | 0 | 4 | -1709200578
35 | M | 3450218800 | Spínač DS2 2201 č.2 B1 |  |  | ks |  | 5 | 0 |  | 0 |  |  |  | znížená |  | 0 | 0 | 0 | 0 | 0 | 8 | M | 1 | ROZPOCET | 0 | 0 | 0 | 0 | 0 | 2 | 0 | 4 | 2028290364
36 | K | 210110045 | Spínač polozapustený a zapustený vrátane zapojenia stried.prep.- radenie 6 |  |  | ks |  | 8 | 0 |  | 0 |  |  |  | znížená |  | 0 | 0 | 0 | 0 | 0 | 4 | K | 1 | ROZPOCET | 0 | 0 | 0 | 0 | 0 | 2 | 0 | 4 | -1652507799
37 | M | 3450202910 | Prístroj prepínača 3558-A06340 6,6So |  |  | ks |  | 8 | 0 |  | 0 |  |  |  | znížená |  | 0 | 0 | 0 | 0 | 0 | 8 | M | 1 | ROZPOCET | 0 | 0 | 0 | 0 | 0 | 2 | 0 | 4 | 358753076
38 | M | 3450204680 | Kryt kolísky 3558C-A651 B1 lesklý biely |  |  | ks |  | 8 | 0 |  | 0 |  |  |  | znížená |  | 0 | 0 | 0 | 0 | 0 | 8 | M | 1 | ROZPOCET | 0 | 0 | 0 | 0 | 0 | 2 | 0 | 4 | -774027858
39 | M | 3450204890 | Jednorámček 3901A-B10 B biely |  |  | ks |  | 8 | 0 |  | 0 |  |  |  | znížená |  | 0 | 0 | 0 | 0 | 0 | 8 | M | 1 | ROZPOCET | 0 | 0 | 0 | 0 | 0 | 2 | 0 | 4 | 1316440644
40 | K | 210201001 | Zapojenie svietidlá IP20, 1 a 2 x svetelný zdroj, stropného - nástenného interierového so žiarovkou |  |  | ks |  | 38 | 0 |  | 0 |  |  |  | znížená |  | 0 | 0 | 0 | 0 | 0 | 4 | K | 1 | ROZPOCET | 0 | 0 | 0 | 0 | 0 | 2 | 0 | 4 | -1912039661
41 | M | 3486301240 | Interiérové svietidlo žiarivkové 1x75W, IP40, EVG, D=290mm |  |  | ks |  | 20 | 0 |  | 0 |  |  |  | znížená |  | 0 | 0 | 0 | 0 | 0 | 8 | M | 1 | ROZPOCET | 0 | 0 | 0 | 0 | 0 | 2 | 0 | 4 | 788390304
42 | M | 3486301290 | Interiérové svietidlo žiarivkové 2x36W, IP40, D=390mm |  |  | ks |  | 18 | 0 |  | 0 |  |  |  | znížená |  | 0 | 0 | 0 | 0 | 0 | 8 | M | 1 | ROZPOCET | 0 | 0 | 0 | 0 | 0 | 2 | 0 | 4 | 1070323268
43 | K | 210201011 | Zapojenie svietidlá IP54, 1x svetelný zdroj, stropného - nástenného interierového so žiarovkou |  |  | ks |  | 4 | 0 |  | 0 |  |  |  | znížená |  | 0 | 0 | 0 | 0 | 0 | 4 | K | 1 | ROZPOCET | 0 | 0 | 0 | 0 | 0 | 2 | 0 | 4 | 370325126
44 | M | 3486301510 | Interiérové svietidlo žiarivkové 1x75W, IP54,EVG, 300x300mm |  |  | ks |  | 4 | 0 |  | 0 |  |  |  | znížená |  | 0 | 0 | 0 | 0 | 0 | 8 | M | 1 | ROZPOCET | 0 | 0 | 0 | 0 | 0 | 2 | 0 | 4 | -526603261
45 | K | 210201912 | Montáž svietidla interiérového na strop do 2 kg |  |  | ks |  | 6 | 0 |  | 0 |  |  |  | znížená |  | 0 | 0 | 0 | 0 | 0 | 4 | K | 1 | ROZPOCET | 0 | 0 | 0 | 0 | 0 | 2 | 0 | 4 | 1347888868
46 | M | 3486302520 | Štvorcové zabudovateľné svietidlo 2x54W, IP20, 300x300mm, EVG |  |  | ks |  | 6 | 0 |  | 0 |  |  |  | znížená |  | 0 | 0.0052 | 0.0312 | 0 | 0 | 8 | M | 1 | ROZPOCET | 0 | 0 | 0 | 0 | 0 | 2 | 0 | 4 | 239280742
47 | K | 210201932 | Montáž svietidla exterierového na strop do 2 kg |  |  | ks |  | 7 | 0 |  | 0 |  |  |  | znížená |  | 0 | 0 | 0 | 0 | 0 | 4 | K | 1 | ROZPOCET | 0 | 0 | 0 | 0 | 0 | 2 | 0 | 4 | 1455792652
48 | M | 3486302150 | Žiarivkové zabudovateľné svietidlo 2x26W, IP44, VVG, D=240mm |  |  | ks |  | 7 | 0 |  | 0 |  |  |  | znížená |  | 0 | 0.0019 | 0.0133 | 0 | 0 | 8 | M | 1 | ROZPOCET | 0 | 0 | 0 | 0 | 0 | 2 | 0 | 4 | 1959601598
49 | K | 210411124 | Montáž tlačítka |  |  | ks |  | 3 | 0 |  | 0 |  |  |  | znížená |  | 0 | 0 | 0 | 0 | 0 | 4 | K | 1 | ROZPOCET | 0 | 0 | 0 | 0 | 0 | 2 | 0 | 4 | -2111356401
50 | M | 3850005500 | INELS smart home solutions - inteligentná elektroinštalácia tlačítko RC-11 |  |  | ks |  | 3 | 0 |  | 0 |  |  |  | znížená |  | 0 | 0 | 0 | 0 | 0 | 8 | M | 1 | ROZPOCET | 0 | 0 | 0 | 0 | 0 | 2 | 0 | 4 | -664943511
51 | K | 210881216 | Kábel bezhalogénový, medený uložený pevne 1-CHKE-V 0,6/1,0 kV 3x1,5 |  |  | m |  | 400 | 0 |  | 0 |  |  |  | znížená |  | 0 | 0 | 0 | 0 | 0 | 4 | K | 1 | ROZPOCET | 0 | 0 | 0 | 0 | 0 | 2 | 0 | 4 | -1770247906
52 | M | 3410350930 | 1-CHKE-V 3x1,5 Nehorľavý kábel s funkčnosťou STN |  |  | m |  | 400 | 0 |  | 0 |  |  |  | znížená |  | 0 | 0 | 0 | 0 | 0 | 8 | M | 1 | ROZPOCET | 0 | 0 | 0 | 0 | 0 | 2 | 0 | 4 | 92496015
53 | K | 210881224 | Kábel bezhalogénový, medený uložený pevne 1-CHKE-V 0,6/1,0 kV 4x1,5 |  |  | m |  | 150 | 0 |  | 0 |  |  |  | znížená |  | 0 | 0 | 0 | 0 | 0 | 4 | K | 1 | ROZPOCET | 0 | 0 | 0 | 0 | 0 | 2 | 0 | 4 | -1719763775
54 | M | 3410350938 | 1-CHKE-V 4x1,5 Nehorľavý kábel s funkčnosťou STN |  |  | m |  | 150 | 0 |  | 0 |  |  |  | znížená |  | 0 | 0 | 0 | 0 | 0 | 8 | M | 1 | ROZPOCET | 0 | 0 | 0 | 0 | 0 | 2 | 0 | 4 | -1101468176
55 | K | 210881232 | Kábel bezhalogénový, medený uložený pevne 1-CHKE-V 0,6/1,0 kV 5x1,5 |  |  | m |  | 135 | 0 |  | 0 |  |  |  | znížená |  | 0 | 0 | 0 | 0 | 0 | 4 | K | 1 | ROZPOCET | 0 | 0 | 0 | 0 | 0 | 2 | 0 | 4 | 401092878
56 | M | 3410350946 | 1-CHKE-V 5x1,5 Nehorľavý kábel s funkčnosťou STN |  |  | m |  | 135 | 0 |  | 0 |  |  |  | znížená |  | 0 | 0 | 0 | 0 | 0 | 8 | M | 1 | ROZPOCET | 0 | 0 | 0 | 0 | 0 | 2 | 0 | 4 | 539734506
57 | K | 210140501 | Návestné svietidlo vrátane žiaroviek a zapojenia M, M 1 |  |  | ks |  | 7 | 0 |  | 0 |  |  |  | znížená |  | 0 | 0 | 0 | 0 | 0 | 4 | K | 1 | ROZPOCET | 0 | 0 | 0 | 0 | 0 | 2 | 0 | 4 | 291861055
58 | M | 61732 | Núdzové svietidlá, SVIET-G5 NÚDZ. 8W 3H 160LM Obj. č. 61732 |  |  | ks |  | 7 | 0 |  | 0 |  |  |  | znížená |  | 0 | 0 | 0 | 0 | 0 | 8 | M | 1 | ROZPOCET | 0 | 0 | 0 | 0 | 0 | 2 | 0 | 4 | 174400038
59 | K | 220260022 | Krabica KP 68 pod omietku, vrátane vysekania lôžka,zhotovenie otvorov,bez svoriek a zapojenia vodičov |  |  | ks |  | 90 | 0 |  | 0 |  |  |  | znížená |  | 0 | 0 | 0 | 0 | 0 | 4 | K | 1 | ROZPOCET | 0 | 0 | 0 | 0 | 0 | 2 | 0 | 4 | -170597217
60 | M | 3450907010 | Krabica KU 68-1902 |  |  | ks |  | 90 | 0 |  | 0 |  |  |  | znížená |  | 0 | 5.5e-05 | 0.00495 | 0 | 0 | 8 | M | 1 | ROZPOCET | 0 | 0 | 0 | 0 | 0 | 2 | 0 | 4 | 299484897
| 921 - Elektromontáže | [9 empty] | 0 | [5 empty] | 0 |  | 0 |  | 0 | 1 | D | 0 | ROZPOCET | [6 empty] | 0
61 | K | 210111011 | Domová zásuvka polozapustená alebo zapustená vrátane zapojenia 10/16 A 250 V 2P + Z |  |  | ks |  | 26 | 0 |  | 0 |  |  |  | znížená |  | 0 | 0 | 0 | 0 | 0 | 4 | K | 1 | ROZPOCET | 0 | 0 | 0 | 0 | 0 | 2 | 0 | 4 | -508185223
62 | M | 3450318300 | Zásuvka 4FN 15038 BM dvojitá |  |  | ks |  | 26 | 0 |  | 0 |  |  |  | znížená |  | 0 | 0 | 0 | 0 | 0 | 8 | M | 1 | ROZPOCET | 0 | 0 | 0 | 0 | 0 | 2 | 0 | 4 | 984211027
63 | K | 210111021 | Domová zásuvka v krabici obyč. alebo do vlhka, vrátane zapojenia 10/16 A 250 V 2P + Z |  |  | ks |  | 28 | 0 |  | 0 |  |  |  | znížená |  | 0 | 0 | 0 | 0 | 0 | 4 | K | 1 | ROZPOCET | 0 | 0 | 0 | 0 | 0 | 2 | 0 | 4 | -1659443658
64 | M | 3450319000 | Zásuvka 4FN 15044 do vlhka |  |  | ks |  | 28 | 0 |  | 0 |  |  |  | znížená |  | 0 | 0 | 0 | 0 | 0 | 8 | M | 1 | ROZPOCET | 0 | 0 | 0 | 0 | 0 | 2 | 0 | 4 | 1438069873
65 | K | 210111062 | Zásuvka domová nástenná vrátane zapojenia 16 A 380 V 3P + N + Z |  |  | ks |  | 1 | 0 |  | 0 |  |  |  | znížená |  | 0 | 0 | 0 | 0 | 0 | 4 | K | 1 | ROZPOCET | 0 | 0 | 0 | 0 | 0 | 2 | 0 | 4 | -1947359960
66 | M | 3450322000 | Zásuvka 5044-71 plochá |  |  | ks |  | 1 | 0 |  | 0 |  |  |  | znížená |  | 0 | 0 | 0 | 0 | 0 | 8 | M | 1 | ROZPOCET | 0 | 0 | 0 | 0 | 0 | 2 | 0 | 4 | 999993513
67 | K | 220511001 | Montáž zásuvky 1xRJ45 pod omietku |  |  | ks |  | 5 | 0 |  | 0 |  |  |  | znížená |  | 0 | 0 | 0 | 0 | 0 | 4 | K | 1 | ROZPOCET | 0 | 0 | 0 | 0 | 0 | 2 | 0 | 4 | 1895329635
68 | M | GPKT-J/K/16/16/M | Zásuvka počítačová/tel. RJ45/RJ11 bez rámika ZLT/ZLT; GAZELA |  |  | ks |  | 5 | 0 |  | 0 |  |  |  | znížená |  | 0 | 0 | 0 | 0 | 0 | 8 | M | 1 | ROZPOCET | 0 | 0 | 0 | 0 | 0 | 2 | 0 | 4 | 861419464
69 | K | 210800227 | Vodič medený uložený pod omietkou CYKY 450/750 V 3x2,5mm2 |  |  | m |  | 600 | 0 |  | 0 |  |  |  | znížená |  | 0 | 0 | 0 | 0 | 0 | 4 | K | 1 | ROZPOCET | 0 | 0 | 0 | 0 | 0 | 2 | 0 | 4 | -1063026353
70 | M | 3410350086 | CYKY 3x2,5 Kábel pre pevné uloženie, medený STN |  |  | m |  | 600 | 0 |  | 0 |  |  |  | znížená |  | 0 | 0 | 0 | 0 | 0 | 8 | M | 1 | ROZPOCET | 0 | 0 | 0 | 0 | 0 | 2 | 0 | 4 | -520053947
71 | K | 210800239 | Vodič medený uložený pod omietkou CYKY 450/750 V 5x2,5mm2 |  |  | m |  | 120 | 0 |  | 0 |  |  |  | znížená |  | 0 | 0 | 0 | 0 | 0 | 4 | K | 1 | ROZPOCET | 0 | 0 | 0 | 0 | 0 | 2 | 0 | 4 | 249422296
72 | M | 3410350098 | CYKY 5x2,5 Kábel pre pevné uloženie, medený STN |  |  | m |  | 120 | 0 |  | 0 |  |  |  | znížená |  | 0 | 0 | 0 | 0 | 0 | 8 | M | 1 | ROZPOCET | 0 | 0 | 0 | 0 | 0 | 2 | 0 | 4 | -58653733
73 | M | 2450599060 | JUBOGLET vnútorná sadrová vyrovnávacia hmota, balenie 20 kg |  |  | kg |  | 35 | 0 |  | 0 |  |  |  | znížená |  | 0 | 0 | 0 | 0 | 0 | 8 | M | 1 | ROZPOCET | 0 | 0 | 0 | 0 | 0 | 2 | 0 | 4 | 134046131
74 | K | 210800240 | Vodič medený uložený pod omietkou CYKY 450/750 V 5x4mm2 |  |  | m |  | 35 | 0 |  | 0 |  |  |  | znížená |  | 0 | 0 | 0 | 0 | 0 | 4 | K | 1 | ROZPOCET | 0 | 0 | 0 | 0 | 0 | 2 | 0 | 4 | 57325497
75 | M | 3410350099 | CYKY 5x4 Kábel pre pevné uloženie, medený STN |  |  | m |  | 50 | 0 |  | 0 |  |  |  | znížená |  | 0 | 0 | 0 | 0 | 0 | 8 | M | 1 | ROZPOCET | 0 | 0 | 0 | 0 | 0 | 2 | 0 | 4 | -1598548348
76 | K | 210800518 | Vodič medený uložený pevne H07V-U (CY) 450/750 V 4 |  |  | m |  | 35 | 0 |  | 0 |  |  |  | znížená |  | 0 | 0 | 0 | 0 | 0 | 4 | K | 1 | ROZPOCET | 0 | 0 | 0 | 0 | 0 | 2 | 0 | 4 | 678151901
77 | M | 3410350201 | H07V-U 4 Kábel pre pevné uloženie, medený harmonizovaný |  |  | m |  | 35 | 0 |  | 0 |  |  |  | znížená |  | 0 | 0 | 0 | 0 | 0 | 8 | M | 1 | ROZPOCET | 0 | 0 | 0 | 0 | 0 | 2 | 0 | 4 | 69597218
78 | K | 210800519 | Vodič medený uložený pevne H07V-U (CY) 450/750 V 6 |  |  | m |  | 135 | 0 |  | 0 |  |  |  | znížená |  | 0 | 0 | 0 | 0 | 0 | 4 | K | 1 | ROZPOCET | 0 | 0 | 0 | 0 | 0 | 2 | 0 | 4 | 390643402
79 | M | 3410350202 | H07V-U 6 Kábel pre pevné uloženie, medený harmonizovaný |  |  | m |  | 135 | 0 |  | 0 |  |  |  | znížená |  | 0 | 0 | 0 | 0 | 0 | 8 | M | 1 | ROZPOCET | 0 | 0 | 0 | 0 | 0 | 2 | 0 | 4 | 466225349
| 922 - Montáž oznamovacích a signalizačných zariadení | [9 empty] | 0 | [5 empty] | 0 |  | 0 |  | 0 | 1 | D | 0 | ROZPOCET | [6 empty] | 0
80 | K | 220511031 | Kábel v rúrkach |  |  | m |  | 500 | 0 |  | 0 |  |  |  | znížená |  | 0 | 0 | 0 | 0 | 0 | 4 | K | 1 | ROZPOCET | 0 | 0 | 0 | 0 | 0 | 2 | 0 | 4 | -1738307732
81 | M | 3410300800 | UTP 4x2x0,52 Kábel oznamovací medený-datové káble |  |  | m |  | 500 | 0 |  | 0 |  |  |  | znížená |  | 0 | 0 | 0 | 0 | 0 | 8 | M | 1 | ROZPOCET | 0 | 0 | 0 | 0 | 0 | 2 | 0 | 4 | 401668621
82 | K | 220550922 | Montáž sil.káblov CYKY 2x4 mm2 na konštrukciu typ S repro |  |  | m |  | 150 | 0 |  | 0 |  |  |  | znížená |  | 0 | 0 | 0 | 0 | 0 | 4 | K | 1 | ROZPOCET | 0 | 0 | 0 | 0 | 0 | 2 | 0 | 4 | -697661191
83 | M | 3410350081 | CYKY 2x4 Kábel pre pevné uloženie, medený STN repro |  |  | m |  | 150 | 0 |  | 0 |  |  |  | znížená |  | 0 | 0 | 0 | 0 | 0 | 8 | M | 1 | ROZPOCET | 0 | 0 | 0 | 0 | 0 | 2 | 0 | 4 | -309840940
84 | K | 220733052 | Montáž a zapojenie koaxialného kábla uloženého pod omietkou |  |  | m |  | 300 | 0 |  | 0 |  |  |  | znížená |  | 0 | 0 | 0 | 0 | 0 | 4 | K | 1 | ROZPOCET | 0 | 0 | 0 | 0 | 0 | 2 | 0 | 4 | 2105370578
85 | M | 3845701000 | Koaxiálny kábel CAVEL 17PAtC PE 6,8mm (4,8) čierny 100m exteriér |  |  | m |  | 300 | 0 |  | 0 |  |  |  | znížená |  | 0 | 0 | 0 | 0 | 0 | 8 | M | 1 | ROZPOCET | 0 | 0 | 0 | 0 | 0 | 2 | 0 | 4 | 993903176
86 | K | 210255446 | Revízia a revízna správa elektrickej inštalácie |  |  | hod |  | 45 | 0 |  | 0 |  |  |  | znížená |  | 0 | 0 | 0 | 0 | 0 | 4 | K | 1 | ROZPOCET | 0 | 0 | 0 | 0 | 0 | 2 | 0 | 4 | -929423727
87 | K | 210255450 | Práca skúšobného technika na revízii el. inštalácie |  |  | hod |  | 20 | 0 |  | 0 |  |  |  | znížená |  | 0 | 0 | 0 | 0 | 0 | 4 | K | 1 | ROZPOCET | 0 | 0 | 0 | 0 | 0 | 2 | 0 | 4 | -1532169770
| 921 - Elektromontáže | [9 empty] | 0 | [5 empty] | 0 |  | 0 |  | 0 | 1 | D | 0 | ROZPOCET | [6 empty] | 0
88 | K | 210220031 | Ekvipotenciálna svorkovnica EPS 2 v krabici KO 125 E |  |  | ks |  | 1 | 0 |  | 0 |  |  |  | znížená |  | 0 | 0 | 0 | 0 | 0 | 4 | K | 1 | ROZPOCET | 0 | 0 | 0 | 0 | 0 | 2 | 0 | 4 | -1303518629
89 | M | 3410300258 | Krabica odbočná krabica + veko šedá KO 125 E KA |  |  | ks |  | 1 | 0 |  | 0 |  |  |  | znížená |  | 0 | 0 | 0 | 0 | 0 | 8 | M | 1 | ROZPOCET | 0 | 0 | 0 | 0 | 0 | 2 | 0 | 4 | -365729513
90 | M | 3410301603 | Svorkovnica ekvipotencionálna EPS 2 |  |  | ks |  | 1 | 0 |  | 0 |  |  |  | znížená |  | 0 | 0 | 0 | 0 | 0 | 8 | M | 1 | ROZPOCET | 0 | 0 | 0 | 0 | 0 | 2 | 0 | 4 | -1896818009
91 | K | 210220300 | Ochranné pospájanie v práčovniach, kúpeľniach, voľne ulož.,alebo v omietke Cu 4-16mm2 |  |  | m |  | 140 | 0 |  | 0 |  |  |  | znížená |  | 0 | 0 | 0 | 0 | 0 | 4 | K | 1 | ROZPOCET | 0 | 0 | 0 | 0 | 0 | 2 | 0 | 4 | -1225415023
92 | M | 3410350202 | H07V-U 6 Kábel pre pevné uloženie, medený harmonizovaný |  |  | m |  | 60 | 0 |  | 0 |  |  |  | znížená |  | 0 | 0 | 0 | 0 | 0 | 8 | M | 1 | ROZPOCET | 0 | 0 | 0 | 0 | 0 | 2 | 0 | 4 | -1774000011
93 | M | 3410350201 | H07V-U 4 Kábel pre pevné uloženie, medený harmonizovaný |  |  | m |  | 50 | 0 |  | 0 |  |  |  | znížená |  | 0 | 0 | 0 | 0 | 0 | 8 | M | 1 | ROZPOCET | 0 | 0 | 0 | 0 | 0 | 2 | 0 | 4 | -538504806
94 | M | 3410350203 | H07V-U 10 Kábel pre pevné uloženie, medený harmonizovaný |  |  | m |  | 30 | 0 |  | 0 |  |  |  | znížená |  | 0 | 0 | 0 | 0 | 0 | 8 | M | 1 | ROZPOCET | 0 | 0 | 0 | 0 | 0 | 2 | 0 | 4 | 1688868603
95 | M | 3450705500 | I-Rúrka FXP 20 |  |  | m |  | 140 | 0 |  | 0 |  |  |  | znížená |  | 0 | 0 | 0 | 0 | 0 | 8 | M | 1 | ROZPOCET | 0 | 0 | 0 | 0 | 0 | 2 | 0 | 4 | 1242992232
96 | M | 2450599060 | JUBOGLET vnútorná sadrová vyrovnávacia hmota, balenie 20 kg |  |  | kg |  | 60 | 0 |  | 0 |  |  |  | znížená |  | 0 | 0 | 0 | 0 | 0 | 8 | M | 1 | ROZPOCET | 0 | 0 | 0 | 0 | 0 | 2 | 0 | 4 | 1959432606
| VP - Práce naviac | [9 empty] | 0 | [11 empty] | D | 0 | PN | [6 empty] | 0
| K | [9 empty] | 0 |  |  |  | znížená | [7 empty] | PN | 1 | PN | 0 | 0 | 0 | 0 | 0 | 2 | 0
| K | [9 empty] | 0 |  |  |  | znížená | [7 empty] | PN | 1 | PN | 0 | 0 | 0 | 0 | 0 | 2 | 0
| K | [9 empty] | 0 |  |  |  | znížená | [7 empty] | PN | 1 | PN | 0 | 0 | 0 | 0 | 0 | 2 | 0
| K | [9 empty] | 0 |  |  |  | znížená | [7 empty] | PN | 1 | PN | 0 | 0 | 0 | 0 | 0 | 2 | 0
| K | [9 empty] | 0 |  |  |  | znížená | [7 empty] | PN | 1 | PN | 0 | 0 | 0 | 0 | 0 | 2 | 0

## 5 - Solar
| Hárok obsahuje: |  | 1) Krycí list rozpočtu |  | 2) Rekapitulácia rozpočtu |  |  |  | 3) Rozpočet |  |  | Späť na hárok: | Rekapitulácia stavby
optimalizované pre tlač zostáv vo formáte A4 - na výšku | [12 empty] | >> skryté stĺpce << | [9 empty] | {9f9c927f-fcf6-4899-a218-6c824d8418b2}
0
KRYCÍ LIST ROZPOČTU | [13 empty] | v --- nižšie sa nachádzajú doplnkové a pomocné údaje k zostavám --- v | [8 empty] | False
| Stavba: |  | Komplexná obnova objektu Materskej školy
| Objekt: |  | c - SO 03
| Časť: |  | 5 - Solar
| JKSO: | [8 empty] | KS:
| Miesto: |  | ul.Clementisa 3, Brezno | [6 empty] | Dátum: |  | 2018-05-15
| Objednávateľ: | [8 empty] | IČO:
|  | Mesto Brezno | [7 empty] | IČO DPH:
| Zhotoviteľ: | [8 empty] | IČO: |  | Vyplň údaj
|  | Vyplň údaj | [7 empty] | IČO DPH: |  | Vyplň údaj
| Projektant: | [8 empty] | IČO:
|  | Ing. arch. Pavol Kupec | [7 empty] | IČO DPH:
| Spracovateľ: | [8 empty] | IČO:
IČO DPH:
Poznámka:
| Náklady z rozpočtu | [8 empty] | 0
| Ostatné náklady | [8 empty] | 0
| Cena bez DPH | [8 empty] | 0
| DPH | základná | 20% | z | 0 |  |  |  |  | 0
|  | znížená | 20% | z | 0 |  |  |  |  | 0
|  | zákl. prenesená | 20% | z | 0 |  |  |  |  | 0
|  | zníž. prenesená | 20% | z | 0 |  |  |  |  | 0
|  | nulová | 0% | z | 0 |  |  |  |  | 0
| Cena s DPH |  |  | v | EUR |  |  |  | 0
| Projektant |  |  |  |  | Spracovateľ
| Dátum a podpis: |  |  | Pečiatka |  | Dátum a podpis: |  |  |  |  | Pečiatka
| Objednávateľ |  |  |  |  | Zhotoviteľ
| Dátum a podpis: |  |  | Pečiatka |  | Dátum a podpis: |  |  |  |  | Pečiatka
REKAPITULÁCIA ROZPOČTU
Stavba: |  |  | Komplexná obnova objektu Materskej školy
Objekt: |  |  | c - SO 03
Časť: |  |  | 5 - Solar
Miesto: |  |  | ul.Clementisa 3, Brezno |  |  |  |  | Dátum: |  | 2018-05-15
Objednávateľ: |  |  | Mesto Brezno |  |  |  |  | Projektant: |  | Ing. arch. Pavol Kupec
Zhotoviteľ: |  |  | Vyplň údaj |  |  |  |  | Spracovateľ:
Kód - Popis | [10 empty] | Cena celkom [EUR]
1) Náklady z rozpočtu | [10 empty] | 0 | [12 empty] | -1
| D1 - Solárny kolektor SCHENER – vákuový typu Heat Pipe | [9 empty] | 0
| D2 - Solárna inštalačná jednotka | [9 empty] | 0
| D3 - Regulácia-solár | [9 empty] | 0
| D4 - Akumulácia | [9 empty] | 0
| D5 - Teplonosná kvapalina | [9 empty] | 0
| D6 - Kotviace prvky | [9 empty] | 0
| VP - Práce naviac | [9 empty] | 0
2) Ostatné náklady | [10 empty] | 0 |  |  |  | DPH
| GZS | [9 empty] | 0 |  |  |  | znížená | [9 empty] | VRN | 0 | 0 | 0 | 0 | 0 | 2
| Projektové práce | [9 empty] | 0 |  |  |  | znížená | [9 empty] | VRN | 0 | 0 | 0 | 0 | 0 | 2
| Sťažené podmienky | [9 empty] | 0 |  |  |  | znížená | [9 empty] | VRN | 0 | 0 | 0 | 0 | 0 | 2
| Vplyv prostredia | [9 empty] | 0 |  |  |  | znížená | [9 empty] | VRN | 0 | 0 | 0 | 0 | 0 | 2
| Iné VRN | [9 empty] | 0 |  |  |  | znížená | [9 empty] | VRN | 0 | 0 | 0 | 0 | 0 | 2
| Kompletačná činnosť | [9 empty] | 0 |  |  |  | znížená | [9 empty] | KOMPLETACNA | 0 | 0 | 0 | 0 | 0 | 2
Celkové náklady za stavbu 1) + 2) | [8 empty] | 0
ROZPOČET
Stavba: |  |  | Komplexná obnova objektu Materskej školy
Objekt: |  |  | c - SO 03
Časť: |  |  | 5 - Solar
Miesto: |  |  | ul.Clementisa 3, Brezno |  |  |  |  | Dátum: |  | 2018-05-15
Objednávateľ: |  |  | Mesto Brezno |  |  |  |  | Projektant: |  | Ing. arch. Pavol Kupec
Zhotoviteľ: |  |  | Vyplň údaj |  |  |  |  | Spracovateľ:
PČ | Typ | Kód | Popis |  |  | MJ | Ekvivalent výrobku | Množstvo | J.cena [EUR] |  | Cena celkom [EUR] |  |  | Poznámka | DPH | J. Nh [h] | Nh celkom [h] | J. hmotnosť [t] | Hmotnosť celkom [t] | J. suť [t] | Suť Celkom [t]
Náklady z rozpočtu | [10 empty] | 0 | [5 empty] | 0 |  | 0 |  | 0 |  | D | -1 | [7 empty] | 0
| D1 - Solárny kolektor SCHENER – vákuový typu Heat Pipe | [9 empty] | 0 | [5 empty] | 0 |  | 0 |  | 0 | 1 | D | 0 | ROZPOCET | [6 empty] | 0
1 | K | 100010 | SCHENER RS10 trubicový vákuový kolektor s trubicami od nemeckého výrobcu NARVA |  |  | ks |  | 4 | 0 |  | 0 |  |  |  | znížená |  | 0 | 0 | 0 | 0 | 0 | 4 | K | 1 | ROZPOCET | 0 | 0 | 0 | 0 | 0 | 2 | 0 | 4 | 2
2 | K | 100021 | Set na vodorovnú plochu pre 2ks RS10 |  |  | ks |  | 1 | 0 |  | 0 |  |  |  | znížená |  | 0 | 0 | 0 | 0 | 0 | 4 | K | 1 | ROZPOCET | 0 | 0 | 0 | 0 | 0 | 2 | 0 | 4 | 4
3 | K | 100022 | Set na vodorovnú plochu rozšírenie o 1ks RS10 |  |  | ks |  | 2 | 0 |  | 0 |  |  |  | znížená |  | 0 | 0 | 0 | 0 | 0 | 4 | K | 1 | ROZPOCET | 0 | 0 | 0 | 0 | 0 | 2 | 0 | 4 | 6
4 | K | 100050 | Set-výstup z kolektora s púzdrom pre snímač s odvzdušňovačom |  |  | ks |  | 2 | 0 |  | 0 |  |  |  | znížená |  | 0 | 0 | 0 | 0 | 0 | 4 | K | 1 | ROZPOCET | 0 | 0 | 0 | 0 | 0 | 2 | 0 | 4 | 8
5 | K | 100051 | Set -vstup do kolektorového poľa |  |  | ks |  | 2 | 0 |  | 0 |  |  |  | znížená |  | 0 | 0 | 0 | 0 | 0 | 4 | K | 1 | ROZPOCET | 0 | 0 | 0 | 0 | 0 | 2 | 0 | 4 | 10
6 | K | 200090 | Zoskrutkovanie priame zovieracie 22/22 |  |  | ks |  | 2 | 0 |  | 0 |  |  |  | znížená |  | 0 | 0 | 0 | 0 | 0 | 4 | K | 1 | ROZPOCET | 0 | 0 | 0 | 0 | 0 | 2 | 0 | 4 | 12
7 | K | 900037 | Kompenzátor N48 22x22mm |  |  | ks |  | 3 | 0 |  | 0 |  |  |  | znížená |  | 0 | 0 | 0 | 0 | 0 | 4 | K | 1 | ROZPOCET | 0 | 0 | 0 | 0 | 0 | 2 | 0 | 4 | 14
| D2 - Solárna inštalačná jednotka | [9 empty] | 0 | [5 empty] | 0 |  | 0 |  | 0 | 1 | D | 0 | ROZPOCET | [6 empty] | 0
8 | K | K3023 | Expanzná nádrž 40L, 10bar |  |  | ks |  | 1 | 0 |  | 0 |  |  |  | znížená |  | 0 | 0 | 0 | 0 | 0 | 4 | K | 1 | ROZPOCET | 0 | 0 | 0 | 0 | 0 | 2 | 0 | 4 | 16
9 | K | S4194 | Súbor na prepad kvapaliny z poist.vent. |  |  | ks |  | 1 | 0 |  | 0 |  |  |  | znížená |  | 0 | 0 | 0 | 0 | 0 | 4 | K | 1 | ROZPOCET | 0 | 0 | 0 | 0 | 0 | 2 | 0 | 4 | 18
10 | K | S4479 | Dvojvetvová čerpadlová jednotka so zabudovaným odvzdušňovačom (s Wilo Yonos PARA ST25/7.0-PWM2PWM riadiaci signál) |  |  | ks |  | 1 | 0 |  | 0 |  |  |  | znížená |  | 0 | 0 | 0 | 0 | 0 | 4 | K | 1 | ROZPOCET | 0 | 0 | 0 | 0 | 0 | 2 | 0 | 4 | 20
| D3 - Regulácia-solár | [9 empty] | 0 | [5 empty] | 0 |  | 0 |  | 0 | 1 | D | 0 | ROZPOCET | [6 empty] | 0
11 | K | K4195 | SGC16 |  |  | ks |  | 1 | 0 |  | 0 |  |  |  | znížená |  | 0 | 0 | 0 | 0 | 0 | 4 | K | 1 | ROZPOCET | 0 | 0 | 0 | 0 | 0 | 2 | 0 | 4 | 22
| D4 - Akumulácia | [9 empty] | 0 | [5 empty] | 0 |  | 0 |  | 0 | 1 | D | 0 | ROZPOCET | [6 empty] | 0
12 | K | 300048 | Zmiešacaví ventil so šróbením |  |  | ks |  | 1 | 0 |  | 0 |  |  |  | znížená |  | 0 | 0 | 0 | 0 | 0 | 4 | K | 1 | ROZPOCET | 0 | 0 | 0 | 0 | 0 | 2 | 0 | 4 | 24
13 | K | K1299 | TS-S 400 RR/SOL dvojvalentný solárny zásobník na TÚV 380 l (Energetická trieda D) |  |  | ks |  | 1 | 0 |  | 0 |  |  |  | znížená |  | 0 | 0 | 0 | 0 | 0 | 4 | K | 1 | ROZPOCET | 0 | 0 | 0 | 0 | 0 | 2 | 0 | 4 | 26
14 | K | K1315 | El. vyhrievacie teleso 2kW s termostatom MW 200 a vypínačom - k zásobníkom na TÚV TS-S (závit 6/4",dĺžka L=425mm) |  |  | ks |  | 1 | 0 |  | 0 |  |  |  | znížená |  | 0 | 0 | 0 | 0 | 0 | 4 | K | 1 | ROZPOCET | 0 | 0 | 0 | 0 | 0 | 2 | 0 | 4 | 28
| D5 - Teplonosná kvapalina | [9 empty] | 0 | [5 empty] | 0 |  | 0 |  | 0 | 1 | D | 0 | ROZPOCET | [6 empty] | 0
15 | K | D4112 | Thesol 25litrov v bandaske |  |  | ks |  | 2 | 0 |  | 0 |  |  |  | znížená |  | 0 | 0 | 0 | 0 | 0 | 4 | K | 1 | ROZPOCET | 0 | 0 | 0 | 0 | 0 | 2 | 0 | 4 | 30
| D6 - Kotviace prvky | [9 empty] | 0 | [5 empty] | 0 |  | 0 |  | 0 | 1 | D | 0 | ROZPOCET | [6 empty] | 0
16 | K | Pol1 | Betónové záťažové kocky 1000x100x250 /52kg |  |  | ks |  | 8 | 0 |  | 0 |  |  |  | znížená |  | 0 | 0 | 0 | 0 | 0 | 4 | K | 1 | ROZPOCET | 0 | 0 | 0 | 0 | 0 | 2 | 0 | 4 | 32
17 | K | Pol2 | Roznášacie platne-guma/kov |  |  | ks |  | 8 | 0 |  | 0 |  |  |  | znížená |  | 0 | 0 | 0 | 0 | 0 | 4 | K | 1 | ROZPOCET | 0 | 0 | 0 | 0 | 0 | 2 | 0 | 4 | 34
18 | K | Pol3 | Hliníková pomocná konštrukcia na fixáciu o stavebnú konštrukciu |  |  | ks |  | 1 | 0 |  | 0 |  |  |  | znížená |  | 0 | 0 | 0 | 0 | 0 | 4 | K | 1 | ROZPOCET | 0 | 0 | 0 | 0 | 0 | 2 | 0 | 4 | 36
| VP - Práce naviac | [9 empty] | 0 | [11 empty] | D | 0 | PN | [6 empty] | 0
| K | [9 empty] | 0 |  |  |  | znížená | [7 empty] | PN | 1 | PN | 0 | 0 | 0 | 0 | 0 | 2 | 0
| K | [9 empty] | 0 |  |  |  | znížená | [7 empty] | PN | 1 | PN | 0 | 0 | 0 | 0 | 0 | 2 | 0
| K | [9 empty] | 0 |  |  |  | znížená | [7 empty] | PN | 1 | PN | 0 | 0 | 0 | 0 | 0 | 2 | 0
| K | [9 empty] | 0 |  |  |  | znížená | [7 empty] | PN | 1 | PN | 0 | 0 | 0 | 0 | 0 | 2 | 0
| K | [9 empty] | 0 |  |  |  | znížená | [7 empty] | PN | 1 | PN | 0 | 0 | 0 | 0 | 0 | 2 | 0

## 6 - Bleskozvod_01
| Hárok obsahuje: |  | 1) Krycí list rozpočtu |  | 2) Rekapitulácia rozpočtu |  |  |  | 3) Rozpočet |  |  | Späť na hárok: | Rekapitulácia stavby
optimalizované pre tlač zostáv vo formáte A4 - na výšku | [12 empty] | >> skryté stĺpce << | [9 empty] | {19324099-2ad5-4396-9e98-fd49e3604e3e}
0
KRYCÍ LIST ROZPOČTU | [13 empty] | v --- nižšie sa nachádzajú doplnkové a pomocné údaje k zostavám --- v | [8 empty] | False
| Stavba: |  | Komplexná obnova objektu Materskej školy
| Objekt: |  | c - SO 03
| Časť: |  | 6 - Bleskozvod
| JKSO: | [8 empty] | KS:
| Miesto: |  | ul.Clementisa 3, Brezno | [6 empty] | Dátum: |  | 2018-05-15
| Objednávateľ: | [8 empty] | IČO:
|  | Mesto Brezno | [7 empty] | IČO DPH:
| Zhotoviteľ: | [8 empty] | IČO: |  | Vyplň údaj
|  | Vyplň údaj | [7 empty] | IČO DPH: |  | Vyplň údaj
| Projektant: | [8 empty] | IČO:
|  | Ing. arch. Pavol Kupec | [7 empty] | IČO DPH:
| Spracovateľ: | [8 empty] | IČO:
IČO DPH:
Poznámka:
| Náklady z rozpočtu | [8 empty] | 0
| Ostatné náklady | [8 empty] | 0
| Cena bez DPH | [8 empty] | 0
| DPH | základná | 20% | z | 0 |  |  |  |  | 0
|  | znížená | 20% | z | 0 |  |  |  |  | 0
|  | zákl. prenesená | 20% | z | 0 |  |  |  |  | 0
|  | zníž. prenesená | 20% | z | 0 |  |  |  |  | 0
|  | nulová | 0% | z | 0 |  |  |  |  | 0
| Cena s DPH |  |  | v | EUR |  |  |  | 0
| Projektant |  |  |  |  | Spracovateľ
| Dátum a podpis: |  |  | Pečiatka |  | Dátum a podpis: |  |  |  |  | Pečiatka
| Objednávateľ |  |  |  |  | Zhotoviteľ
| Dátum a podpis: |  |  | Pečiatka |  | Dátum a podpis: |  |  |  |  | Pečiatka
REKAPITULÁCIA ROZPOČTU
Stavba: |  |  | Komplexná obnova objektu Materskej školy
Objekt: |  |  | c - SO 03
Časť: |  |  | 6 - Bleskozvod
Miesto: |  |  | ul.Clementisa 3, Brezno |  |  |  |  | Dátum: |  | 2018-05-15
Objednávateľ: |  |  | Mesto Brezno |  |  |  |  | Projektant: |  | Ing. arch. Pavol Kupec
Zhotoviteľ: |  |  | Vyplň údaj |  |  |  |  | Spracovateľ:
Kód - Popis | [10 empty] | Cena celkom [EUR]
1) Náklady z rozpočtu | [10 empty] | 0 | [12 empty] | -1
| 921 - Elektromontáže | [9 empty] | 0
| VP - Práce naviac | [9 empty] | 0
2) Ostatné náklady | [10 empty] | 0 |  |  |  | DPH
| GZS | [9 empty] | 0 |  |  |  | znížená | [9 empty] | VRN | 0 | 0 | 0 | 0 | 0 | 2
| Projektové práce | [9 empty] | 0 |  |  |  | znížená | [9 empty] | VRN | 0 | 0 | 0 | 0 | 0 | 2
| Sťažené podmienky | [9 empty] | 0 |  |  |  | znížená | [9 empty] | VRN | 0 | 0 | 0 | 0 | 0 | 2
| Vplyv prostredia | [9 empty] | 0 |  |  |  | znížená | [9 empty] | VRN | 0 | 0 | 0 | 0 | 0 | 2
| Iné VRN | [9 empty] | 0 |  |  |  | znížená | [9 empty] | VRN | 0 | 0 | 0 | 0 | 0 | 2
| Kompletačná činnosť | [9 empty] | 0 |  |  |  | znížená | [9 empty] | KOMPLETACNA | 0 | 0 | 0 | 0 | 0 | 2
Celkové náklady za stavbu 1) + 2) | [8 empty] | 0
ROZPOČET
Stavba: |  |  | Komplexná obnova objektu Materskej školy
Objekt: |  |  | c - SO 03
Časť: |  |  | 6 - Bleskozvod
Miesto: |  |  | ul.Clementisa 3, Brezno |  |  |  |  | Dátum: |  | 2018-05-15
Objednávateľ: |  |  | Mesto Brezno |  |  |  |  | Projektant: |  | Ing. arch. Pavol Kupec
Zhotoviteľ: |  |  | Vyplň údaj |  |  |  |  | Spracovateľ:
PČ | Typ | Kód | Popis |  |  | MJ | Ekvivalent výrobku | Množstvo | J.cena [EUR] |  | Cena celkom [EUR] |  |  | Poznámka | DPH | J. Nh [h] | Nh celkom [h] | J. hmotnosť [t] | Hmotnosť celkom [t] | J. suť [t] | Suť Celkom [t]
Náklady z rozpočtu | [10 empty] | 0 | [5 empty] | 0 |  | 0 |  | 0 |  | D | -1 | [7 empty] | 0
| 921 - Elektromontáže | [9 empty] | 0 | [5 empty] | 0 |  | 0 |  | 0 | 1 | D | 0 | ROZPOCET | [6 empty] | 0
1 | K | 210220021 | Uzemňovacie vedenie v zemi FeZn vrátane izolácie spojov O 10mm |  |  | ks |  | 60 | 0 |  | 0 |  |  |  | znížená |  | 0 | 0 | 0 | 0 | 0 | 4 | K | 1 | ROZPOCET | 0 | 0 | 0 | 0 | 0 | 2 | 0 | 4 | 2
2 | M | 3544224150 | Územňovací vodič ocelový žiarovo zinkovaný označenie O 10 |  |  | kg |  | 60 | 0 |  | 0 |  |  |  | znížená |  | 0 | 0 | 0 | 0 | 0 | 8 | M | 1 | ROZPOCET | 0 | 0 | 0 | 0 | 0 | 2 | 0 | 4 | 4
3 | K | 210220031 | Ekvipotenciálna svorkovnica EPS 2 v krabici KO 125 E |  |  | ks |  | 1 | 0 |  | 0 |  |  |  | znížená |  | 0 | 0 | 0 | 0 | 0 | 4 | K | 1 | ROZPOCET | 0 | 0 | 0 | 0 | 0 | 2 | 0 | 4 | 6
4 | M | 3410300258 | Krabica odbočná krabica + veko šedá KO 125 E KA |  |  | ks |  | 1 | 0 |  | 0 |  |  |  | znížená |  | 0 | 0 | 0 | 0 | 0 | 8 | M | 1 | ROZPOCET | 0 | 0 | 0 | 0 | 0 | 2 | 0 | 4 | 8
5 | M | 3410301603 | Svorkovnica ekvipotencionálna EPS 2 |  |  | ks |  | 1 | 0 |  | 0 |  |  |  | znížená |  | 0 | 0 | 0 | 0 | 0 | 8 | M | 1 | ROZPOCET | 0 | 0 | 0 | 0 | 0 | 2 | 0 | 4 | 10
6 | K | 210220050 | Označenie zvodov číselnými štítkami |  |  | ks |  | 36 | 0 |  | 0 |  |  |  | znížená |  | 0 | 0 | 0 | 0 | 0 | 4 | K | 1 | ROZPOCET | 0 | 0 | 0 | 0 | 0 | 2 | 0 | 4 | 12
7 | M | 3544247915 | Štítok orientačný zemniaci, obj. č. EBL000000360; bleskozvodný a uzemňovací materiál |  |  | ks |  | 54 | 0 |  | 0 |  |  |  | znížená |  | 0 | 0 | 0 | 0 | 0 | 8 | M | 1 | ROZPOCET | 0 | 0 | 0 | 0 | 0 | 2 | 0 | 4 | 14
8 | K | 210220204 | Zachytávacia tyč FeZn bez osadenia a s osadením JP10-30 |  |  | ks |  | 4 | 0 |  | 0 |  |  |  | znížená |  | 0 | 0 | 0 | 0 | 0 | 4 | K | 1 | ROZPOCET | 0 | 0 | 0 | 0 | 0 | 2 | 0 | 4 | 16
9 | M | 3544215450 | Zachytávacia tyč ocelová žiarovo zinkovaná označenie JP 10 |  |  | ks |  | 4 | 0 |  | 0 |  |  |  | znížená |  | 0 | 0 | 0 | 0 | 0 | 8 | M | 1 | ROZPOCET | 0 | 0 | 0 | 0 | 0 | 2 | 0 | 4 | 18
10 | K | 210220230 | Ochranná strieška FeZn |  |  | ks |  | 4 | 0 |  | 0 |  |  |  | znížená |  | 0 | 0 | 0 | 0 | 0 | 4 | K | 1 | ROZPOCET | 0 | 0 | 0 | 0 | 0 | 2 | 0 | 4 | 20
11 | M | 3544216300 | Spodná ochranná strieška ocelová žiarovo zinkovaná označenie OS 04 |  |  | ks |  | 4 | 0 |  | 0 |  |  |  | znížená |  | 0 | 0 | 0 | 0 | 0 | 8 | M | 1 | ROZPOCET | 0 | 0 | 0 | 0 | 0 | 2 | 0 | 4 | 22
12 | K | 210220246 | Svorka FeZn na odkvapový žľab SO |  |  | ks |  | 36 | 0 |  | 0 |  |  |  | znížená |  | 0 | 0 | 0 | 0 | 0 | 4 | K | 1 | ROZPOCET | 0 | 0 | 0 | 0 | 0 | 2 | 0 | 4 | 24
13 | M | 3544219950 | Svorka okapová ocelová žiarovo zinkovaná označenie SO |  |  | ks |  | 36 | 0 |  | 0 |  |  |  | znížená |  | 0 | 0 | 0 | 0 | 0 | 8 | M | 1 | ROZPOCET | 0 | 0 | 0 | 0 | 0 | 2 | 0 | 4 | 26
14 | K | 210220247 | Svorka FeZn skúšobná SZ |  |  | ks |  | 36 | 0 |  | 0 |  |  |  | znížená |  | 0 | 0 | 0 | 0 | 0 | 4 | K | 1 | ROZPOCET | 0 | 0 | 0 | 0 | 0 | 2 | 0 | 4 | 28
15 | M | 3544220000 | Svorka skušobná ocelová žiarovo zinkovaná označenie SZ |  |  | ks |  | 36 | 0 |  | 0 |  |  |  | znížená |  | 0 | 0 | 0 | 0 | 0 | 8 | M | 1 | ROZPOCET | 0 | 0 | 0 | 0 | 0 | 2 | 0 | 4 | 30
16 | K | 210220283 | Uzemňovacia trubková tyč FeZn ZTT |  |  | ks |  | 6 | 0 |  | 0 |  |  |  | znížená |  | 0 | 0 | 0 | 0 | 0 | 4 | K | 1 | ROZPOCET | 0 | 0 | 0 | 0 | 0 | 2 | 0 | 4 | 32
17 | M | 3544223650 | Uzemňovacia tyč ocelová žiarovo zinkovaná označenie ZTT 2 m - trubková |  |  | ks |  | 6 | 0 |  | 0 |  |  |  | znížená |  | 0 | 0 | 0 | 0 | 0 | 8 | M | 1 | ROZPOCET | 0 | 0 | 0 | 0 | 0 | 2 | 0 | 4 | 34
18 | K | 210220300 | Ochranné pospájanie v práčovniach, kúpeľniach, voľne ulož.,alebo v omietke Cu 4-16mm2 |  |  | m |  | 140 | 0 |  | 0 |  |  |  | znížená |  | 0 | 0 | 0 | 0 | 0 | 4 | K | 1 | ROZPOCET | 0 | 0 | 0 | 0 | 0 | 2 | 0 | 4 | 36
19 | M | 3410350203 | H07V-U 10 Kábel pre pevné uloženie, medený harmonizovaný |  |  | m |  | 30 | 0 |  | 0 |  |  |  | znížená |  | 0 | 0 | 0 | 0 | 0 | 8 | M | 1 | ROZPOCET | 0 | 0 | 0 | 0 | 0 | 2 | 0 | 4 | 38
20 | M | 3450705500 | I-Rúrka FXP 20 |  |  | m |  | 140 | 0 |  | 0 |  |  |  | znížená |  | 0 | 0 | 0 | 0 | 0 | 8 | M | 1 | ROZPOCET | 0 | 0 | 0 | 0 | 0 | 2 | 0 | 4 | 40
21 | K | 210255450 | Práca skúšobného technika na bleskozvode |  |  | hod |  | 6 | 0 |  | 0 |  |  |  | znížená |  | 0 | 0 | 0 | 0 | 0 | 4 | K | 1 | ROZPOCET | 0 | 0 | 0 | 0 | 0 | 2 | 0 | 4 | 42
| VP - Práce naviac | [9 empty] | 0 | [11 empty] | D | 0 | PN | [6 empty] | 0
| K | [9 empty] | 0 |  |  |  | znížená | [7 empty] | PN | 1 | PN | 0 | 0 | 0 | 0 | 0 | 2 | 0
| K | [9 empty] | 0 |  |  |  | znížená | [7 empty] | PN | 1 | PN | 0 | 0 | 0 | 0 | 0 | 2 | 0
| K | [9 empty] | 0 |  |  |  | znížená | [7 empty] | PN | 1 | PN | 0 | 0 | 0 | 0 | 0 | 2 | 0
| K | [9 empty] | 0 |  |  |  | znížená | [7 empty] | PN | 1 | PN | 0 | 0 | 0 | 0 | 0 | 2 | 0
| K | [9 empty] | 0 |  |  |  | znížená | [7 empty] | PN | 1 | PN | 0 | 0 | 0 | 0 | 0 | 2 | 0

## 7 - Rozvádzače RH_01
| Hárok obsahuje: |  | 1) Krycí list rozpočtu |  | 2) Rekapitulácia rozpočtu |  |  |  | 3) Rozpočet |  |  | Späť na hárok: | Rekapitulácia stavby
optimalizované pre tlač zostáv vo formáte A4 - na výšku | [12 empty] | >> skryté stĺpce << | [9 empty] | {6fd36b76-e9be-45c5-a2d4-18e4ece2aa16}
0
KRYCÍ LIST ROZPOČTU | [13 empty] | v --- nižšie sa nachádzajú doplnkové a pomocné údaje k zostavám --- v | [8 empty] | False
| Stavba: |  | Komplexná obnova objektu Materskej školy
| Objekt: |  | c - SO 03
| Časť: |  | 7 - Rozvádzače RH
| JKSO: | [8 empty] | KS:
| Miesto: |  | ul.Clementisa 3, Brezno | [6 empty] | Dátum: |  | 2018-05-15
| Objednávateľ: | [8 empty] | IČO:
|  | Mesto Brezno | [7 empty] | IČO DPH:
| Zhotoviteľ: | [8 empty] | IČO: |  | Vyplň údaj
|  | Vyplň údaj | [7 empty] | IČO DPH: |  | Vyplň údaj
| Projektant: | [8 empty] | IČO:
|  | Ing. arch. Pavol Kupec | [7 empty] | IČO DPH:
| Spracovateľ: | [8 empty] | IČO:
IČO DPH:
Poznámka:
| Náklady z rozpočtu | [8 empty] | 0
| Ostatné náklady | [8 empty] | 0
| Cena bez DPH | [8 empty] | 0
| DPH | základná | 20% | z | 0 |  |  |  |  | 0
|  | znížená | 20% | z | 0 |  |  |  |  | 0
|  | zákl. prenesená | 20% | z | 0 |  |  |  |  | 0
|  | zníž. prenesená | 20% | z | 0 |  |  |  |  | 0
|  | nulová | 0% | z | 0 |  |  |  |  | 0
| Cena s DPH |  |  | v | EUR |  |  |  | 0
| Projektant |  |  |  |  | Spracovateľ
| Dátum a podpis: |  |  | Pečiatka |  | Dátum a podpis: |  |  |  |  | Pečiatka
| Objednávateľ |  |  |  |  | Zhotoviteľ
| Dátum a podpis: |  |  | Pečiatka |  | Dátum a podpis: |  |  |  |  | Pečiatka
REKAPITULÁCIA ROZPOČTU
Stavba: |  |  | Komplexná obnova objektu Materskej školy
Objekt: |  |  | c - SO 03
Časť: |  |  | 7 - Rozvádzače RH
Miesto: |  |  | ul.Clementisa 3, Brezno |  |  |  |  | Dátum: |  | 2018-05-15
Objednávateľ: |  |  | Mesto Brezno |  |  |  |  | Projektant: |  | Ing. arch. Pavol Kupec
Zhotoviteľ: |  |  | Vyplň údaj |  |  |  |  | Spracovateľ:
Kód - Popis | [10 empty] | Cena celkom [EUR]
1) Náklady z rozpočtu | [10 empty] | 0 | [12 empty] | -1
| 921 - Elektromontáže | [9 empty] | 0
| VP - Práce naviac | [9 empty] | 0
2) Ostatné náklady | [10 empty] | 0 |  |  |  | DPH
| GZS | [9 empty] | 0 |  |  |  | znížená | [9 empty] | VRN | 0 | 0 | 0 | 0 | 0 | 2
| Projektové práce | [9 empty] | 0 |  |  |  | znížená | [9 empty] | VRN | 0 | 0 | 0 | 0 | 0 | 2
| Sťažené podmienky | [9 empty] | 0 |  |  |  | znížená | [9 empty] | VRN | 0 | 0 | 0 | 0 | 0 | 2
| Vplyv prostredia | [9 empty] | 0 |  |  |  | znížená | [9 empty] | VRN | 0 | 0 | 0 | 0 | 0 | 2
| Iné VRN | [9 empty] | 0 |  |  |  | znížená | [9 empty] | VRN | 0 | 0 | 0 | 0 | 0 | 2
| Kompletačná činnosť | [9 empty] | 0 |  |  |  | znížená | [9 empty] | KOMPLETACNA | 0 | 0 | 0 | 0 | 0 | 2
Celkové náklady za stavbu 1) + 2) | [8 empty] | 0
ROZPOČET
Stavba: |  |  | Komplexná obnova objektu Materskej školy
Objekt: |  |  | c - SO 03
Časť: |  |  | 7 - Rozvádzače RH
Miesto: |  |  | ul.Clementisa 3, Brezno |  |  |  |  | Dátum: |  | 2018-05-15
Objednávateľ: |  |  | Mesto Brezno |  |  |  |  | Projektant: |  | Ing. arch. Pavol Kupec
Zhotoviteľ: |  |  | Vyplň údaj |  |  |  |  | Spracovateľ:
PČ | Typ | Kód | Popis |  |  | MJ | Ekvivalent výrobku | Množstvo | J.cena [EUR] |  | Cena celkom [EUR] |  |  | Poznámka | DPH | J. Nh [h] | Nh celkom [h] | J. hmotnosť [t] | Hmotnosť celkom [t] | J. suť [t] | Suť Celkom [t]
Náklady z rozpočtu | [10 empty] | 0 | [5 empty] | 0 |  | 0 |  | 0 |  | D | -1 | [7 empty] | 0
| 921 - Elektromontáže | [9 empty] | 0 | [5 empty] | 0 |  | 0 |  | 0 | 1 | D | 0 | ROZPOCET | [6 empty] | 0
1 | K | 210193061 | Rozvádzač RST |  |  | ks |  | 1 | 0 |  | 0 |  |  |  | znížená |  | 0 | 0 | 0 | 0 | 0 | 4 | K | 1 | ROZPOCET | 0 | 0 | 0 | 0 | 0 | 2 | 0 | 4 | 2
2 | M | 3570191040 | Rozvodnica ECO-57P |  |  | ks |  | 1 | 0 |  | 0 |  |  |  | znížená |  | 0 | 0 | 0 | 0 | 0 | 8 | M | 1 | ROZPOCET | 0 | 0 | 0 | 0 | 0 | 2 | 0 | 4 | 4
| VP - Práce naviac | [9 empty] | 0 | [11 empty] | D | 0 | PN | [6 empty] | 0
| K | [9 empty] | 0 |  |  |  | znížená | [7 empty] | PN | 1 | PN | 0 | 0 | 0 | 0 | 0 | 2 | 0
| K | [9 empty] | 0 |  |  |  | znížená | [7 empty] | PN | 1 | PN | 0 | 0 | 0 | 0 | 0 | 2 | 0
| K | [9 empty] | 0 |  |  |  | znížená | [7 empty] | PN | 1 | PN | 0 | 0 | 0 | 0 | 0 | 2 | 0
| K | [9 empty] | 0 |  |  |  | znížená | [7 empty] | PN | 1 | PN | 0 | 0 | 0 | 0 | 0 | 2 | 0
| K | [9 empty] | 0 |  |  |  | znížená | [7 empty] | PN | 1 | PN | 0 | 0 | 0 | 0 | 0 | 2 | 0

## 8 - Vykurovanie_01
| Hárok obsahuje: |  | 1) Krycí list rozpočtu |  | 2) Rekapitulácia rozpočtu |  |  |  | 3) Rozpočet |  |  | Späť na hárok: | Rekapitulácia stavby
optimalizované pre tlač zostáv vo formáte A4 - na výšku | [12 empty] | >> skryté stĺpce << | [9 empty] | {9d48300e-dcc0-4978-ad52-6bf37ddfbf85}
0
KRYCÍ LIST ROZPOČTU | [13 empty] | v --- nižšie sa nachádzajú doplnkové a pomocné údaje k zostavám --- v | [8 empty] | False
| Stavba: |  | Komplexná obnova objektu Materskej školy
| Objekt: |  | c - SO 03
| Časť: |  | 8 - Vykurovanie
| JKSO: | [8 empty] | KS:
| Miesto: |  | ul.Clementisa 3, Brezno | [6 empty] | Dátum: |  | 2018-05-15
| Objednávateľ: | [8 empty] | IČO:
|  | Mesto Brezno | [7 empty] | IČO DPH:
| Zhotoviteľ: | [8 empty] | IČO: |  | Vyplň údaj
|  | Vyplň údaj | [7 empty] | IČO DPH: |  | Vyplň údaj
| Projektant: | [8 empty] | IČO:
|  | Ing. arch. Pavol Kupec | [7 empty] | IČO DPH:
| Spracovateľ: | [8 empty] | IČO:
IČO DPH:
Poznámka:
| Náklady z rozpočtu | [8 empty] | 0
| Ostatné náklady | [8 empty] | 0
| Cena bez DPH | [8 empty] | 0
| DPH | základná | 20% | z | 0 |  |  |  |  | 0
|  | znížená | 20% | z | 0 |  |  |  |  | 0
|  | zákl. prenesená | 20% | z | 0 |  |  |  |  | 0
|  | zníž. prenesená | 20% | z | 0 |  |  |  |  | 0
|  | nulová | 0% | z | 0 |  |  |  |  | 0
| Cena s DPH |  |  | v | EUR |  |  |  | 0
| Projektant |  |  |  |  | Spracovateľ
| Dátum a podpis: |  |  | Pečiatka |  | Dátum a podpis: |  |  |  |  | Pečiatka
| Objednávateľ |  |  |  |  | Zhotoviteľ
| Dátum a podpis: |  |  | Pečiatka |  | Dátum a podpis: |  |  |  |  | Pečiatka
REKAPITULÁCIA ROZPOČTU
Stavba: |  |  | Komplexná obnova objektu Materskej školy
Objekt: |  |  | c - SO 03
Časť: |  |  | 8 - Vykurovanie
Miesto: |  |  | ul.Clementisa 3, Brezno |  |  |  |  | Dátum: |  | 2018-05-15
Objednávateľ: |  |  | Mesto Brezno |  |  |  |  | Projektant: |  | Ing. arch. Pavol Kupec
Zhotoviteľ: |  |  | Vyplň údaj |  |  |  |  | Spracovateľ:
Kód - Popis | [10 empty] | Cena celkom [EUR]
1) Náklady z rozpočtu | [10 empty] | 0 | [12 empty] | -1
| PSV - Práce a dodávky PSV | [9 empty] | 0
| 713 - Izolácie tepelné | [9 empty] | 0
| 733 - Ústredné kúrenie, rozvodné potrubie | [9 empty] | 0
| 734 - Ústredné kúrenie, armatúry. | [9 empty] | 0
| 735 - Ústredné kúrenie, vykurov. telesá | [9 empty] | 0
| VP - Práce naviac | [9 empty] | 0
2) Ostatné náklady | [10 empty] | 0 |  |  |  | DPH
| GZS | [9 empty] | 0 |  |  |  | znížená | [9 empty] | VRN | 0 | 0 | 0 | 0 | 0 | 2
| Projektové práce | [9 empty] | 0 |  |  |  | znížená | [9 empty] | VRN | 0 | 0 | 0 | 0 | 0 | 2
| Sťažené podmienky | [9 empty] | 0 |  |  |  | znížená | [9 empty] | VRN | 0 | 0 | 0 | 0 | 0 | 2
| Vplyv prostredia | [9 empty] | 0 |  |  |  | znížená | [9 empty] | VRN | 0 | 0 | 0 | 0 | 0 | 2
| Iné VRN | [9 empty] | 0 |  |  |  | znížená | [9 empty] | VRN | 0 | 0 | 0 | 0 | 0 | 2
| Kompletačná činnosť | [9 empty] | 0 |  |  |  | znížená | [9 empty] | KOMPLETACNA | 0 | 0 | 0 | 0 | 0 | 2
Celkové náklady za stavbu 1) + 2) | [8 empty] | 0
ROZPOČET
Stavba: |  |  | Komplexná obnova objektu Materskej školy
Objekt: |  |  | c - SO 03
Časť: |  |  | 8 - Vykurovanie
Miesto: |  |  | ul.Clementisa 3, Brezno |  |  |  |  | Dátum: |  | 2018-05-15
Objednávateľ: |  |  | Mesto Brezno |  |  |  |  | Projektant: |  | Ing. arch. Pavol Kupec
Zhotoviteľ: |  |  | Vyplň údaj |  |  |  |  | Spracovateľ:
PČ | Typ | Kód | Popis |  |  | MJ | Ekvivalent výrobku | Množstvo | J.cena [EUR] |  | Cena celkom [EUR] |  |  | Poznámka | DPH | J. Nh [h] | Nh celkom [h] | J. hmotnosť [t] | Hmotnosť celkom [t] | J. suť [t] | Suť Celkom [t]
Náklady z rozpočtu | [10 empty] | 0 | [5 empty] | 0 |  | 0.018959 |  | 0 |  | D | -1 | [7 empty] | 0
| PSV - Práce a dodávky PSV | [9 empty] | 0 | [5 empty] | 0 |  | 0.018959 |  | 0 | 2 | D | 0 | ROZPOCET | [6 empty] | 0
| 713 - Izolácie tepelné | [9 empty] | 0 | [5 empty] | 0 |  | 0.016531 |  | 0 | 2 | D | 1 | ROZPOCET | [6 empty] | 0
1 | K | 713482121 | Montáž trubíc z PE, hr.15-20 mm,vnút.priemer do 38 mm |  |  | m |  | 347.453 | 0 |  | 0 |  |  |  | znížená |  | 0 | 2e-05 | 0.0069491 | 0 | 0 | 16 | K | 2 | ROZPOCET | 0 | 0 | 0 | 0 | 0 | 2 | 0 | 16 | 711451378
2 | M | 2837741523 | Tubolit DG 15 x 13 izolácia-trubica AZ FLEX Armacell |  |  | m |  | 215.706 | 0 |  | 0 |  |  |  | znížená |  | 0 | 1e-05 | 0.0021571 | 0 | 0 | 32 | M | 2 | ROZPOCET | 0 | 0 | 0 | 0 | 0 | 2 | 0 | 16 | -154230097
3 | M | 2837741537 | Tubolit DG 20 x 13 izolácia-trubica AZ FLEX Armacell |  |  | m |  | 16.282 | 0 |  | 0 |  |  |  | znížená |  | 0 | 4e-05 | 0.00065128 | 0 | 0 | 32 | M | 2 | ROZPOCET | 0 | 0 | 0 | 0 | 0 | 2 | 0 | 16 | -1925646936
4 | M | 2837741550 | Tubolit DG 25 x 13 izolácia-trubica AZ FLEX Armacell |  |  | m |  | 135.465 | 0 |  | 0 |  |  |  | znížená |  | 0 | 5e-05 | 0.0067732 | 0 | 0 | 32 | M | 2 | ROZPOCET | 0 | 0 | 0 | 0 | 0 | 2 | 0 | 16 | -1124854627
5 | K | 998713201 | Presun hmôt pre izolácie tepelné v objektoch výšky do 6 m |  |  | % |  | 0 | 0 |  | 0 |  |  |  | znížená |  | 0 | 0 | 0 | 0 | 0 | 16 | K | 2 | ROZPOCET | 0 | 0 | 0 | 0 | 0 | 2 | 0 | 16 | -423836763
| 733 - Ústredné kúrenie, rozvodné potrubie | [9 empty] | 0 | [5 empty] | 0 |  | 0 |  | 0 | 2 | D | 1 | ROZPOCET | [6 empty] | 0
6 | K | 733161503 | Potrubie plasthliníkové PE-RT 20x2 mm z rúrok v kotúčoch |  |  | m |  | 215.706 | 0 |  | 0 |  |  |  | znížená |  | 0 | 0 | 0 | 0 | 0 | 16 | K | 2 | ROZPOCET | 0 | 0 | 0 | 0 | 0 | 2 | 0 | 16 | 2
7 | K | 733161504 | Potrubie plasthliníkové PE-RT 26x3 mm z rúrok v kotúčoch |  |  | m |  | 16.282 | 0 |  | 0 |  |  |  | znížená |  | 0 | 0 | 0 | 0 | 0 | 16 | K | 2 | ROZPOCET | 0 | 0 | 0 | 0 | 0 | 2 | 0 | 16 | 4
8 | K | 733161505 | Potrubie plasthliníkové PE-RT 32x3 mm z rúrok v kotúčoch |  |  | m |  | 145.465 | 0 |  | 0 |  |  |  | znížená |  | 0 | 0 | 0 | 0 | 0 | 16 | K | 2 | ROZPOCET | 0 | 0 | 0 | 0 | 0 | 2 | 0 | 16 | 6
9 | K | 733191301 | Tlaková skúška plastového potrubia do 32 mm |  |  | m |  | 377.453 | 0 |  | 0 |  |  |  | znížená |  | 0 | 0 | 0 | 0 | 0 | 16 | K | 2 | ROZPOCET | 0 | 0 | 0 | 0 | 0 | 2 | 0 | 16 | 8
10 | K | 998733201 | Presun hmôt pre rozvody potrubia v objektoch výšky do 6 m |  |  | % |  | 0 | 0 |  | 0 |  |  |  | znížená |  | 0 | 0 | 0 | 0 | 0 | 16 | K | 2 | ROZPOCET | 0 | 0 | 0 | 0 | 0 | 2 | 0 | 16 | 10
| 734 - Ústredné kúrenie, armatúry. | [9 empty] | 0 | [5 empty] | 0 |  | 0.00196 |  | 0 | 2 | D | 1 | ROZPOCET | [6 empty] | 0
11 | K | 734211111 | Ventil odvzdušňovací závitový vykurovacích telies do G 3/8 |  |  | ks |  | 13 | 0 |  | 0 |  |  |  | znížená |  | 0 | 0.00015077 | 0.00196 | 0 | 0 | 16 | K | 2 | ROZPOCET | 0 | 0 | 0 | 0 | 0 | 2 | 0 | 16 | 12
12 | K | 734223208 | Montáž termostatickej hlavice kvapalinovej jednoduchej |  |  | súb. |  | 13 | 0 |  | 0 |  |  |  | znížená |  | 0 | 0 | 0 | 0 | 0 | 16 | K | 2 | ROZPOCET | 0 | 0 | 0 | 0 | 0 | 2 | 0 | 16 | 14
13 | M | 5518100047 | Termostatická hlavica Herz 3000 |  |  | ks |  | 13 | 0 |  | 0 |  |  |  | znížená |  | 0 | 0 | 0 | 0 | 0 | 32 | M | 2 | ROZPOCET | 0 | 0 | 0 | 0 | 0 | 2 | 0 | 16 | 16
14 | K | 998734201 | Presun hmôt pre armatúry v objektoch výšky do 6 m |  |  | % |  | 0 | 0 |  | 0 |  |  |  | znížená |  | 0 | 0 | 0 | 0 | 0 | 16 | K | 2 | ROZPOCET | 0 | 0 | 0 | 0 | 0 | 2 | 0 | 16 | 18
| 735 - Ústredné kúrenie, vykurov. telesá | [9 empty] | 0 | [5 empty] | 0 |  | 0.00046875 |  | 0 | 2 | D | 1 | ROZPOCET | [6 empty] | 0
15 | K | 735154140 | Montáž vykurovacieho telesa panelového dvojradového výšky 600 mm/ dĺžky 400-600 mm |  |  | ks |  | 11 | 0 |  | 0 |  |  |  | znížená |  | 0 | 2.625e-05 | 0.00028875 | 0 | 0 | 16 | K | 2 | ROZPOCET | 0 | 0 | 0 | 0 | 0 | 2 | 0 | 16 | 20
16 | M | 4848954940 | Vykurovacie teleso KORADO doskové oceľové 21VKM 600x 500 RADIK VKM stredový |  |  | ks |  | 5 | 0 |  | 0 |  |  |  | znížená |  | 0 | 0 | 0 | 0 | 0 | 32 | M | 2 | ROZPOCET | 0 | 0 | 0 | 0 | 0 | 2 | 0 | 16 | 22
17 | M | 4848954950 | Vykurovacie teleso KORADO doskové oceľové 21VKM 600x 600 Radik VKM stredový |  |  | ks |  | 3 | 0 |  | 0 |  |  |  | znížená |  | 0 | 0 | 0 | 0 | 0 | 32 | M | 2 | ROZPOCET | 0 | 0 | 0 | 0 | 0 | 2 | 0 | 16 | 24
18 | M | 4848954930 | Vykurovacie teleso KORADO doskové oceľové 21VKM 600x 400 RADIK VKM stredový |  |  | ks |  | 3 | 0 |  | 0 |  |  |  | znížená |  | 0 | 0 | 0 | 0 | 0 | 32 | M | 2 | ROZPOCET | 0 | 0 | 0 | 0 | 0 | 2 | 0 | 16 | 26
19 | K | 735154141 | Montáž vykurovacieho telesa panelového dvojradového výšky 600 mm/ dĺžky 700-900 mm |  |  | ks |  | 1 | 0 |  | 0 |  |  |  | znížená |  | 0 | 3e-05 | 3e-05 | 0 | 0 | 16 | K | 2 | ROZPOCET | 0 | 0 | 0 | 0 | 0 | 2 | 0 | 16 | 30
20 | M | 4848954970 | Vykurovacie teleso KORADO doskové oceľové 21VKM 600x 800 Radik VKM stredový |  |  | ks |  | 1 | 0 |  | 0 |  |  |  | znížená |  | 0 | 0 | 0 | 0 | 0 | 32 | M | 2 | ROZPOCET | 0 | 0 | 0 | 0 | 0 | 2 | 0 | 16 | 32
21 | K | 735154142 | Montáž vykurovacieho telesa panelového dvojradového výšky 600 mm/ dĺžky 1000-1200 mm |  |  | ks |  | 6 | 0 |  | 0 |  |  |  | znížená |  | 0 | 2.5e-05 | 0.00015 | 0 | 0 | 16 | K | 2 | ROZPOCET | 0 | 0 | 0 | 0 | 0 | 2 | 0 | 16 | 34
22 | M | 4848954990 | Vykurovacie teleso KORADO doskové oceľové 21VKM 600x1000 Radik VKM stredový |  |  | ks |  | 1 | 0 |  | 0 |  |  |  | znížená |  | 0 | 0 | 0 | 0 | 0 | 32 | M | 2 | ROZPOCET | 0 | 0 | 0 | 0 | 0 | 2 | 0 | 16 | 36
23 | M | 4848955000 | Vykurovacie teleso KORADO doskové oceľové 21VKM 600x1100 Radik VKM stredový |  |  | ks |  | 5 | 0 |  | 0 |  |  |  | znížená |  | 0 | 0 | 0 | 0 | 0 | 32 | M | 2 | ROZPOCET | 0 | 0 | 0 | 0 | 0 | 2 | 0 | 16 | 38
24 | K | 998735201 | Presun hmôt pre vykurovacie telesá v objektoch výšky do 6 m |  |  | % |  | 0 | 0 |  | 0 |  |  |  | znížená |  | 0 | 0 | 0 | 0 | 0 | 16 | K | 2 | ROZPOCET | 0 | 0 | 0 | 0 | 0 | 2 | 0 | 16 | 40
| VP - Práce naviac | [9 empty] | 0 | [11 empty] | D | 0 | PN | [6 empty] | 0
| K | [9 empty] | 0 |  |  |  | znížená | [7 empty] | PN | 1 | PN | 0 | 0 | 0 | 0 | 0 | 2 | 0
| K | [9 empty] | 0 |  |  |  | znížená | [7 empty] | PN | 1 | PN | 0 | 0 | 0 | 0 | 0 | 2 | 0
| K | [9 empty] | 0 |  |  |  | znížená | [7 empty] | PN | 1 | PN | 0 | 0 | 0 | 0 | 0 | 2 | 0
| K | [9 empty] | 0 |  |  |  | znížená | [7 empty] | PN | 1 | PN | 0 | 0 | 0 | 0 | 0 | 2 | 0
| K | [9 empty] | 0 |  |  |  | znížená | [7 empty] | PN | 1 | PN | 0 | 0 | 0 | 0 | 0 | 2 | 0

## 9 - Plastové výrobky
| Hárok obsahuje: |  | 1) Krycí list rozpočtu |  | 2) Rekapitulácia rozpočtu |  |  |  | 3) Rozpočet |  |  | Späť na hárok: | Rekapitulácia stavby
optimalizované pre tlač zostáv vo formáte A4 - na výšku | [12 empty] | >> skryté stĺpce << | [9 empty] | {887828db-ad34-4050-9fa8-b0299541f6f9}
0
KRYCÍ LIST ROZPOČTU | [13 empty] | v --- nižšie sa nachádzajú doplnkové a pomocné údaje k zostavám --- v | [8 empty] | False
| Stavba: |  | Komplexná obnova objektu Materskej školy
| Objekt: |  | c - SO 03
| Časť: |  | 9 - Plastové výrobky
| JKSO: | [8 empty] | KS:
| Miesto: |  | ul.Clementisa 3, Brezno | [6 empty] | Dátum: |  | 2018-05-15
| Objednávateľ: | [8 empty] | IČO:
|  | Mesto Brezno | [7 empty] | IČO DPH:
| Zhotoviteľ: | [8 empty] | IČO: |  | Vyplň údaj
|  | Vyplň údaj | [7 empty] | IČO DPH: |  | Vyplň údaj
| Projektant: | [8 empty] | IČO:
|  | Ing. arch. Pavol Kupec | [7 empty] | IČO DPH:
| Spracovateľ: | [8 empty] | IČO:
IČO DPH:
Poznámka:
| Náklady z rozpočtu | [8 empty] | 0
| Ostatné náklady | [8 empty] | 0
| Cena bez DPH | [8 empty] | 0
| DPH | základná | 20% | z | 0 |  |  |  |  | 0
|  | znížená | 20% | z | 0 |  |  |  |  | 0
|  | zákl. prenesená | 20% | z | 0 |  |  |  |  | 0
|  | zníž. prenesená | 20% | z | 0 |  |  |  |  | 0
|  | nulová | 0% | z | 0 |  |  |  |  | 0
| Cena s DPH |  |  | v | EUR |  |  |  | 0
| Projektant |  |  |  |  | Spracovateľ
| Dátum a podpis: |  |  | Pečiatka |  | Dátum a podpis: |  |  |  |  | Pečiatka
| Objednávateľ |  |  |  |  | Zhotoviteľ
| Dátum a podpis: |  |  | Pečiatka |  | Dátum a podpis: |  |  |  |  | Pečiatka
REKAPITULÁCIA ROZPOČTU
Stavba: |  |  | Komplexná obnova objektu Materskej školy
Objekt: |  |  | c - SO 03
Časť: |  |  | 9 - Plastové výrobky
Miesto: |  |  | ul.Clementisa 3, Brezno |  |  |  |  | Dátum: |  | 2018-05-15
Objednávateľ: |  |  | Mesto Brezno |  |  |  |  | Projektant: |  | Ing. arch. Pavol Kupec
Zhotoviteľ: |  |  | Vyplň údaj |  |  |  |  | Spracovateľ:
Kód - Popis | [10 empty] | Cena celkom [EUR]
1) Náklady z rozpočtu | [10 empty] | 0 | [12 empty] | -1
| PSV - Práce a dodávky PSV | [9 empty] | 0
| 766 - Konštrukcie stolárske | [9 empty] | 0
| VP - Práce naviac | [9 empty] | 0
2) Ostatné náklady | [10 empty] | 0 |  |  |  | DPH
| GZS | [9 empty] | 0 |  |  |  | znížená | [9 empty] | VRN | 0 | 0 | 0 | 0 | 0 | 2
| Projektové práce | [9 empty] | 0 |  |  |  | znížená | [9 empty] | VRN | 0 | 0 | 0 | 0 | 0 | 2
| Sťažené podmienky | [9 empty] | 0 |  |  |  | znížená | [9 empty] | VRN | 0 | 0 | 0 | 0 | 0 | 2
| Vplyv prostredia | [9 empty] | 0 |  |  |  | znížená | [9 empty] | VRN | 0 | 0 | 0 | 0 | 0 | 2
| Iné VRN | [9 empty] | 0 |  |  |  | znížená | [9 empty] | VRN | 0 | 0 | 0 | 0 | 0 | 2
| Kompletačná činnosť | [9 empty] | 0 |  |  |  | znížená | [9 empty] | KOMPLETACNA | 0 | 0 | 0 | 0 | 0 | 2
Celkové náklady za stavbu 1) + 2) | [8 empty] | 0
ROZPOČET
Stavba: |  |  | Komplexná obnova objektu Materskej školy
Objekt: |  |  | c - SO 03
Časť: |  |  | 9 - Plastové výrobky
Miesto: |  |  | ul.Clementisa 3, Brezno |  |  |  |  | Dátum: |  | 2018-05-15
Objednávateľ: |  |  | Mesto Brezno |  |  |  |  | Projektant: |  | Ing. arch. Pavol Kupec
Zhotoviteľ: |  |  | Vyplň údaj |  |  |  |  | Spracovateľ:
PČ | Typ | Kód | Popis |  |  | MJ | Ekvivalent výrobku | Množstvo | J.cena [EUR] |  | Cena celkom [EUR] |  |  | Poznámka | DPH | J. Nh [h] | Nh celkom [h] | J. hmotnosť [t] | Hmotnosť celkom [t] | J. suť [t] | Suť Celkom [t]
Náklady z rozpočtu | [10 empty] | 0 | [5 empty] | 0 |  | 0.00189 |  | 0 |  | D | -1 | [7 empty] | 0
| PSV - Práce a dodávky PSV | [9 empty] | 0 | [5 empty] | 0 |  | 0.00189 |  | 0 | 2 | D | 0 | ROZPOCET | [6 empty] | 0
| 766 - Konštrukcie stolárske | [9 empty] | 0 | [5 empty] | 0 |  | 0.00189 |  | 0 | 2 | D | 1 | ROZPOCET | [6 empty] | 0
1 | K | 7666218 | Okno plastové 5400/1800, komplet - O5 |  |  | ks |  | 3 | 0 |  | 0 |  |  |  | znížená |  | 0 | 0.00021 | 0.00063 | 0 | 0 | 16 | K | 2 | ROZPOCET | 0 | 0 | 0 | 0 | 0 | 2 | 0 | 16 | -16297314
2 | K | 7666219 | Okno plastové 1990/1800, komplet - O6 |  |  | ks |  | 2 | 0 |  | 0 |  |  |  | znížená |  | 0 | 0.00021 | 0.00042 | 0 | 0 | 16 | K | 2 | ROZPOCET | 0 | 0 | 0 | 0 | 0 | 2 | 0 | 16 | 1443780732
3 | K | 7666220 | Okno plastové 4000/1800, komplet - O7 |  |  | ks |  | 2 | 0 |  | 0 |  |  |  | znížená |  | 0 | 0.00021 | 0.00042 | 0 | 0 | 16 | K | 2 | ROZPOCET | 0 | 0 | 0 | 0 | 0 | 2 | 0 | 16 | 1148935854
4 | K | 7666221 | Okno plastové 5400/1200, komplet - O8 |  |  | ks |  | 1 | 0 |  | 0 |  |  |  | znížená |  | 0 | 0.00021 | 0.00021 | 0 | 0 | 16 | K | 2 | ROZPOCET | 0 | 0 | 0 | 0 | 0 | 2 | 0 | 16 | 1745180700
5 | K | 7666223 | Okno plastové 1000/1800, komplet - O10 - statický rám |  |  | ks |  | 1 | 0 |  | 0 |  |  |  | znížená |  | 0 | 0.00021 | 0.00021 | 0 | 0 | 16 | K | 2 | ROZPOCET | 0 | 0 | 0 | 0 | 0 | 2 | 0 | 16 | -611767263
6 | K | 766683 | Zasklená stena 5400/2700, komplet - ZS3 |  |  | ks |  | 2 | 0 |  | 0 |  |  |  | znížená |  | 0 | 0 | 0 | 0 | 0 | 16 | K | 2 | ROZPOCET | 0 | 0 | 0 | 0 | 0 | 2 | 0 | 16 | -896655624
7 | K | 766690 | Výdajné okienko 1200/1200, komplet - V1int |  |  | ks |  | 2 | 0 |  | 0 |  |  |  | znížená |  | 0 | 0 | 0 | 0 | 0 | 16 | K | 2 | ROZPOCET | 0 | 0 | 0 | 0 | 0 | 2 | 0 | 16 | 1058364366
| VP - Práce naviac | [9 empty] | 0 | [11 empty] | D | 0 | PN | [6 empty] | 0
| K | [9 empty] | 0 |  |  |  | znížená | [7 empty] | PN | 1 | PN | 0 | 0 | 0 | 0 | 0 | 2 | 0
| K | [9 empty] | 0 |  |  |  | znížená | [7 empty] | PN | 1 | PN | 0 | 0 | 0 | 0 | 0 | 2 | 0
| K | [9 empty] | 0 |  |  |  | znížená | [7 empty] | PN | 1 | PN | 0 | 0 | 0 | 0 | 0 | 2 | 0
| K | [9 empty] | 0 |  |  |  | znížená | [7 empty] | PN | 1 | PN | 0 | 0 | 0 | 0 | 0 | 2 | 0
| K | [9 empty] | 0 |  |  |  | znížená | [7 empty] | PN | 1 | PN | 0 | 0 | 0 | 0 | 0 | 2 | 0

## 1 - Stavebné úpravy_03
| Hárok obsahuje: |  | 1) Krycí list rozpočtu |  | 2) Rekapitulácia rozpočtu |  |  |  | 3) Rozpočet |  |  | Späť na hárok: | Rekapitulácia stavby
optimalizované pre tlač zostáv vo formáte A4 - na výšku | [12 empty] | >> skryté stĺpce << | [9 empty] | {f6b78680-7bf6-4bae-bac0-ff877b536c6b}
0
KRYCÍ LIST ROZPOČTU | [13 empty] | v --- nižšie sa nachádzajú doplnkové a pomocné údaje k zostavám --- v | [8 empty] | False
| Stavba: |  | Komplexná obnova objektu Materskej školy
| Objekt: |  | d - SO 04
| Časť: |  | 1 - Stavebné úpravy
| JKSO: | [8 empty] | KS:
| Miesto: |  | ul.Clementisa 3, Brezno | [6 empty] | Dátum: |  | 2018-05-15
| Objednávateľ: | [8 empty] | IČO:
|  | Mesto Brezno | [7 empty] | IČO DPH:
| Zhotoviteľ: | [8 empty] | IČO: |  | Vyplň údaj
|  | Vyplň údaj | [7 empty] | IČO DPH: |  | Vyplň údaj
| Projektant: | [8 empty] | IČO:
|  | Ing. arch. Pavol Kupec | [7 empty] | IČO DPH:
| Spracovateľ: | [8 empty] | IČO:
IČO DPH:
Poznámka:
| Náklady z rozpočtu | [8 empty] | 0
| Ostatné náklady | [8 empty] | 0
| Cena bez DPH | [8 empty] | 0
| DPH | základná | 20% | z | 0 |  |  |  |  | 0
|  | znížená | 20% | z | 0 |  |  |  |  | 0
|  | zákl. prenesená | 20% | z | 0 |  |  |  |  | 0
|  | zníž. prenesená | 20% | z | 0 |  |  |  |  | 0
|  | nulová | 0% | z | 0 |  |  |  |  | 0
| Cena s DPH |  |  | v | EUR |  |  |  | 0
| Projektant |  |  |  |  | Spracovateľ
| Dátum a podpis: |  |  | Pečiatka |  | Dátum a podpis: |  |  |  |  | Pečiatka
| Objednávateľ |  |  |  |  | Zhotoviteľ
| Dátum a podpis: |  |  | Pečiatka |  | Dátum a podpis: |  |  |  |  | Pečiatka
REKAPITULÁCIA ROZPOČTU
Stavba: |  |  | Komplexná obnova objektu Materskej školy
Objekt: |  |  | d - SO 04
Časť: |  |  | 1 - Stavebné úpravy
Miesto: |  |  | ul.Clementisa 3, Brezno |  |  |  |  | Dátum: |  | 2018-05-15
Objednávateľ: |  |  | Mesto Brezno |  |  |  |  | Projektant: |  | Ing. arch. Pavol Kupec
Zhotoviteľ: |  |  | Vyplň údaj |  |  |  |  | Spracovateľ:
Kód - Popis | [10 empty] | Cena celkom [EUR]
1) Náklady z rozpočtu | [10 empty] | 0 | [12 empty] | -1
| HSV - Práce a dodávky HSV | [9 empty] | 0
| 1 - Zemné práce | [9 empty] | 0
| 2 - Zakladanie | [9 empty] | 0
| 6 - Úpravy povrchov, podlahy, osadenie | [9 empty] | 0
| 9 - Ostatné konštrukcie a práce-búranie | [9 empty] | 0
| 99 - Presun hmôt HSV | [9 empty] | 0
| PSV - Práce a dodávky PSV | [9 empty] | 0
| 711 - Izolácie proti vode a vlhkosti | [9 empty] | 0
| 713 - Izolácie tepelné | [9 empty] | 0
| 722 - Zdravotechnika - vnútorný vodovod | [9 empty] | 0
| 733 - Ústredné kúrenie | [9 empty] | 0
| 762 - Konštrukcie tesárske | [9 empty] | 0
| 763 - Konštrukcie - drevostavby | [9 empty] | 0
| 764 - Konštrukcie klampiarske | [9 empty] | 0
| 766 - Konštrukcie stolárske | [9 empty] | 0
| 767 - Konštrukcie doplnkové kovové | [9 empty] | 0
| 776 - Podlahy povlakové | [9 empty] | 0
| 783 - Dokončovacie práce - nátery | [9 empty] | 0
| 784 - Dokončovacie práce - maľby | [9 empty] | 0
| M - Práce a dodávky M | [9 empty] | 0
| 21-M - Elektromontáže | [9 empty] | 0
| VP - Práce naviac | [9 empty] | 0
2) Ostatné náklady | [10 empty] | 0 |  |  |  | DPH
| GZS | [9 empty] | 0 |  |  |  | znížená | [9 empty] | VRN | 0 | 0 | 0 | 0 | 0 | 2
| Projektové práce | [9 empty] | 0 |  |  |  | znížená | [9 empty] | VRN | 0 | 0 | 0 | 0 | 0 | 2
| Sťažené podmienky | [9 empty] | 0 |  |  |  | znížená | [9 empty] | VRN | 0 | 0 | 0 | 0 | 0 | 2
| Vplyv prostredia | [9 empty] | 0 |  |  |  | znížená | [9 empty] | VRN | 0 | 0 | 0 | 0 | 0 | 2
| Iné VRN | [9 empty] | 0 |  |  |  | znížená | [9 empty] | VRN | 0 | 0 | 0 | 0 | 0 | 2
| Kompletačná činnosť | [9 empty] | 0 |  |  |  | znížená | [9 empty] | KOMPLETACNA | 0 | 0 | 0 | 0 | 0 | 2
Celkové náklady za stavbu 1) + 2) | [8 empty] | 0
ROZPOČET
Stavba: |  |  | Komplexná obnova objektu Materskej školy
Objekt: |  |  | d - SO 04
Časť: |  |  | 1 - Stavebné úpravy
Miesto: |  |  | ul.Clementisa 3, Brezno |  |  |  |  | Dátum: |  | 2018-05-15
Objednávateľ: |  |  | Mesto Brezno |  |  |  |  | Projektant: |  | Ing. arch. Pavol Kupec
Zhotoviteľ: |  |  | Vyplň údaj |  |  |  |  | Spracovateľ:
PČ | Typ | Kód | Popis |  |  | MJ | Ekvivalent výrobku | Množstvo | J.cena [EUR] |  | Cena celkom [EUR] |  |  | Poznámka | DPH | J. Nh [h] | Nh celkom [h] | J. hmotnosť [t] | Hmotnosť celkom [t] | J. suť [t] | Suť Celkom [t]
Náklady z rozpočtu | [10 empty] | 0 | [5 empty] | 0 |  | 20.2845 |  | 0 |  | D | -1 | [7 empty] | 0
| HSV - Práce a dodávky HSV | [9 empty] | 0 | [5 empty] | 0 |  | 17.1834 |  | 0 | 1 | D | 0 | ROZPOCET | [6 empty] | 0
| 1 - Zemné práce | [9 empty] | 0 | [5 empty] | 0 |  | 0 |  | 0 | 1 | D | 1 | ROZPOCET | [6 empty] | 0
1 | K | 130201001 | Výkop jamy a ryhy v obmedzenom priestore horn. tr.3 ručne |  |  | m3 |  | 5.24 | 0 |  | 0 |  |  |  | znížená |  | 0 | 0 | 0 | 0 | 0 | 4 | K | 2 | ROZPOCET | 0 | 0 | 0 | 0 | 0 | 2 | 0 | 4 | 2
2 | K | 174101001 | Zásyp sypaninou so zhutnením jám, šachiet, rýh, zárezov alebo okolo objektov do 100 m3 |  |  | m3 |  | 5.24 | 0 |  | 0 |  |  |  | znížená |  | 0 | 0 | 0 | 0 | 0 | 4 | K | 2 | ROZPOCET | 0 | 0 | 0 | 0 | 0 | 2 | 0 | 4 | 4
| 2 - Zakladanie | [9 empty] | 0 | [5 empty] | 0 |  | 12.3307 |  | 0 | 1 | D | 1 | ROZPOCET | [6 empty] | 0
3 | K | 279311114 | Postupné podbet. základného muriva bez výkopu, zapaž. a debnenia prostým betónom tr.C 16/20 |  |  | m3 |  | 5.62 | 0 |  | 0 |  |  |  | znížená |  | 0 | 2.1941 | 12.3307 | 0 | 0 | 4 | K | 2 | ROZPOCET | 0 | 0 | 0 | 0 | 0 | 2 | 0 | 4 | 6
| 6 - Úpravy povrchov, podlahy, osadenie | [9 empty] | 0 | [5 empty] | 0 |  | 4.8527 |  | 0 | 1 | D | 1 | ROZPOCET | [6 empty] | 0
4 | K | 612465111 | Príprava vnútorného podkladu stien BAUMIT, cementový Prednástrek (Baumit Vorspritzer 2 mm), ručné nanášanie |  |  | m2 |  | 98.53 | 0 |  | 0 |  |  |  | znížená |  | 0 | 0.00735 | 0.7242 | 0 | 0 | 4 | K | 2 | ROZPOCET | 0 | 0 | 0 | 0 | 0 | 2 | 0 | 4 | 8
5 | K | 612465182 | Vnútorná omietka stien štuková BAUMIT, strojné miešanie, ručné nanášanie, Baumit VivaInterior hr. 3 mm |  |  | m2 |  | 98.53 | 0 |  | 0 |  |  |  | znížená |  | 0 | 0.00472 | 0.46506 | 0 | 0 | 4 | K | 2 | ROZPOCET | 0 | 0 | 0 | 0 | 0 | 2 | 0 | 4 | 10
6 | K | 612481119 | Potiahnutie vnútorných stien sklotextílnou mriežkou s celoplošným prilepením |  |  | m2 |  | 98.53 | 0 |  | 0 |  |  |  | znížená |  | 0 | 0.00576 | 0.56753 | 0 | 0 | 4 | K | 2 | ROZPOCET | 0 | 0 | 0 | 0 | 0 | 2 | 0 | 4 | 12
7 | K | 631313611 | Mazanina z betónu prostého (m3) tr.C 16/20 hr.10cm-okapový chodník |  |  | m3 |  | 1.4 | 0 |  | 0 |  |  |  | znížená |  | 0 | 2.1941 | 3.0717 | 0 | 0 | 4 | K | 2 | ROZPOCET | 0 | 0 | 0 | 0 | 0 | 2 | 0 | 4 | 14
8 | K | 631351101 | Debnenie okap.chodníka zhotovenie |  |  | m2 |  | 2.81 | 0 |  | 0 |  |  |  | znížená |  | 0 | 0.0086085 | 0.02419 | 0 | 0 | 4 | K | 2 | ROZPOCET | 0 | 0 | 0 | 0 | 0 | 2 | 0 | 4 | 16
9 | K | 631351102 | Debnenie okap.chodníka odstránenie |  |  | m2 |  | 2.81 | 0 |  | 0 |  |  |  | znížená |  | 0 | 0 | 0 | 0 | 0 | 4 | K | 2 | ROZPOCET | 0 | 0 | 0 | 0 | 0 | 2 | 0 | 4 | 18
| 9 - Ostatné konštrukcie a práce-búranie | [9 empty] | 0 | [5 empty] | 0 |  | 0 |  | 0 | 1 | D | 1 | ROZPOCET | [6 empty] | 0
10 | K | 978013191 | Otlčenie omietok stien vnútorných vápenných alebo vápennocementových v rozsahu do 100 %, -0,04600t |  |  | m2 |  | 98.53 | 0 |  | 0 |  |  |  | znížená |  | 0 | 0 | 0 | 0 | 0 | 4 | K | 2 | ROZPOCET | 0 | 0 | 0 | 0 | 0 | 2 | 0 | 4 | 20
11 | K | 979081111 | Odvoz sutiny a vybúraných hmôt na skládku do 1 km |  |  | t |  | 6.04 | 0 |  | 0 |  |  |  | znížená |  | 0 | 0 | 0 | 0 | 0 | 4 | K | 2 | ROZPOCET | 0 | 0 | 0 | 0 | 0 | 2 | 0 | 4 | 22
12 | K | 979081121 | Odvoz sutiny a vybúraných hmôt na skládku za každý ďalší 1 km |  |  | t |  | 24.16 | 0 |  | 0 |  |  |  | znížená |  | 0 | 0 | 0 | 0 | 0 | 4 | K | 2 | ROZPOCET | 0 | 0 | 0 | 0 | 0 | 2 | 0 | 4 | 24
13 | K | 979082111 | Vnútrostavenisková doprava sutiny a vybúraných hmôt do 10 m |  |  | t |  | 6.04 | 0 |  | 0 |  |  |  | znížená |  | 0 | 0 | 0 | 0 | 0 | 4 | K | 2 | ROZPOCET | 0 | 0 | 0 | 0 | 0 | 2 | 0 | 4 | 26
14 | K | 979082121 | Vnútrostavenisková doprava sutiny a vybúraných hmôt za každých ďalších 5 m |  |  | t |  | 48.32 | 0 |  | 0 |  |  |  | znížená |  | 0 | 0 | 0 | 0 | 0 | 4 | K | 2 | ROZPOCET | 0 | 0 | 0 | 0 | 0 | 2 | 0 | 4 | 28
15 | K | 979089012 | Poplatok za skladovanie - betón, tehly, dlaždice (17 01 ), ostatné |  |  | t |  | 6.04 | 0 |  | 0 |  |  |  | znížená |  | 0 | 0 | 0 | 0 | 0 | 4 | K | 2 | ROZPOCET | 0 | 0 | 0 | 0 | 0 | 2 | 0 | 4 | 30
| 99 - Presun hmôt HSV | [9 empty] | 0 | [5 empty] | 0 |  | 0 |  | 0 | 1 | D | 1 | ROZPOCET | [6 empty] | 0
16 | K | 999281111 | Presun hmôt pre opravy a údržbu objektov vrátane vonkajších plášťov výšky do 25 m |  |  | t |  | 17.183 | 0 |  | 0 |  |  |  | znížená |  | 0 | 0 | 0 | 0 | 0 | 4 | K | 2 | ROZPOCET | 0 | 0 | 0 | 0 | 0 | 2 | 0 | 4 | 32
| PSV - Práce a dodávky PSV | [9 empty] | 0 | [5 empty] | 0 |  | 3.1012 |  | 0 | 2 | D | 0 | ROZPOCET | [6 empty] | 0
| 711 - Izolácie proti vode a vlhkosti | [9 empty] | 0 | [5 empty] | 0 |  | 0.02884 |  | 0 | 2 | D | 1 | ROZPOCET | [6 empty] | 0
17 | K | 711142101 | Izolácia proti zemnej vlhkosti s protiradarovou odolnosťou FONDALINE S šírka 2 m zvislá |  |  | m2 |  | 13.11 | 0 |  | 0 |  |  |  | znížená |  | 0 | 0.0021998 | 0.02884 | 0 | 0 | 16 | K | 2 | ROZPOCET | 0 | 0 | 0 | 0 | 0 | 2 | 0 | 16 | 34
18 | K | 998711201 | Presun hmôt pre izoláciu proti vode v objektoch výšky do 6 m |  |  | % |  | 0 | 0 |  | 0 |  |  |  | znížená |  | 0 | 0 | 0 | 0 | 0 | 16 | K | 2 | ROZPOCET | 0 | 0 | 0 | 0 | 0 | 2 | 0 | 16 | 36
| 713 - Izolácie tepelné | [9 empty] | 0 | [5 empty] | 0 |  | 0.07598 |  | 0 | 2 | D | 1 | ROZPOCET | [6 empty] | 0
19 | K | 713132211 | Montáž tepelnej izolácie podzemných stien a základov xps celoplošným prilepením |  |  | m2 |  | 13.11 | 0 |  | 0 |  |  |  | znížená |  | 0 | 0.0035004 | 0.04589 | 0 | 0 | 16 | K | 2 | ROZPOCET | 0 | 0 | 0 | 0 | 0 | 2 | 0 | 16 | 38
20 | M | 2837650720 | Styrodur 5000 CS extrudovaný polystyrén - XPS hrúbka 50mm |  |  | m2 |  | 13.372 | 0 |  | 0 |  |  |  | znížená |  | 0 | 0.0022502 | 0.03009 | 0 | 0 | 32 | M | 2 | ROZPOCET | 0 | 0 | 0 | 0 | 0 | 2 | 0 | 16 | 40
21 | K | 998713201 | Presun hmôt pre izolácie tepelné v objektoch výšky do 6 m |  |  | % |  | 0 | 0 |  | 0 |  |  |  | znížená |  | 0 | 0 | 0 | 0 | 0 | 16 | K | 2 | ROZPOCET | 0 | 0 | 0 | 0 | 0 | 2 | 0 | 16 | 42
| 722 - Zdravotechnika - vnútorný vodovod | [9 empty] | 0 | [5 empty] | 0 |  | 0.0054 |  | 0 | 2 | D | 1 | ROZPOCET | [6 empty] | 0
22 | K | 722250040 | Montáž skrinky nástenného hydrantu bez vybavenia |  |  | ks |  | 1 | 0 |  | 0 |  |  |  | znížená |  | 0 | 0.00026 | 0.00026 | 0 | 0 | 16 | K | 2 | ROZPOCET | 0 | 0 | 0 | 0 | 0 | 2 | 0 | 16 | 44
23 | M | 4493203900 | Skriňa nástenného hydrantu D 25 (460x460x110 bez vybavenia) PHHP |  |  | ks |  | 1 | 0 |  | 0 |  |  |  | znížená |  | 0 | 0.0047 | 0.0047 | 0 | 0 | 32 | M | 2 | ROZPOCET | 0 | 0 | 0 | 0 | 0 | 2 | 0 | 16 | 46
24 | K | 722250045 | Montáž nástenného hydrantu D 25 |  |  | ks |  | 1 | 0 |  | 0 |  |  |  | znížená |  | 0 | 4e-05 | 4e-05 | 0 | 0 | 16 | K | 2 | ROZPOCET | 0 | 0 | 0 | 0 | 0 | 2 | 0 | 16 | 48
25 | M | 4493201290 | Nástenný hydrant Ms D 25 (Ventil 3/4´´, PN 10) - so spojkou Al PHHP |  |  | ks |  | 1 | 0 |  | 0 |  |  |  | znížená |  | 0 | 0.0004 | 0.0004 | 0 | 0 | 32 | M | 2 | ROZPOCET | 0 | 0 | 0 | 0 | 0 | 2 | 0 | 16 | 50
| 733 - Ústredné kúrenie | [9 empty] | 0 | [5 empty] | 0 |  | 1e-05 |  | 0 | 2 | D | 1 | ROZPOCET | [6 empty] | 0
26 | K | 733110803 | Vykurovanie |  |  | súb |  | 1 | 0 |  | 0 |  |  |  | znížená |  | 0 | 1e-05 | 1e-05 | 0 | 0 | 16 | K | 2 | ROZPOCET | 0 | 0 | 0 | 0 | 0 | 2 | 0 | 16 | 52
| 762 - Konštrukcie tesárske | [9 empty] | 0 | [5 empty] | 0 |  | 0 |  | 0 | 2 | D | 1 | ROZPOCET | [6 empty] | 0
27 | K | 762522812 | Demontáž športovej podlahy |  |  | m2 |  | 50.22 | 0 |  | 0 |  |  |  | znížená |  | 0 | 0 | 0 | 0 | 0 | 16 | K | 2 | ROZPOCET | 0 | 0 | 0 | 0 | 0 | 2 | 0 | 16 | 54
28 | K | 998762202 | Presun hmôt pre konštrukcie tesárske v objektoch výšky do 12 m |  |  | % |  | 0 | 0 |  | 0 |  |  |  | znížená |  | 0 | 0 | 0 | 0 | 0 | 16 | K | 2 | ROZPOCET | 0 | 0 | 0 | 0 | 0 | 2 | 0 | 16 | 56
| 763 - Konštrukcie - drevostavby | [9 empty] | 0 | [5 empty] | 0 |  | 0.67395 |  | 0 | 2 | D | 1 | ROZPOCET | [6 empty] | 0
29 | K | 763133210 | SDK podhľad KNAUF D113, závesná dvojvrstvová kca v jednej rovine, profil CD a UD, dosky GKF hr. 12,5 mm |  |  | m2 |  | 50.22 | 0 |  | 0 |  |  |  | znížená |  | 0 | 0.01342 | 0.67395 | 0 | 0 | 16 | K | 2 | ROZPOCET | 0 | 0 | 0 | 0 | 0 | 2 | 0 | 16 | 58
30 | K | 998763401 | Presun hmôt pre sádrokartónové konštrukcie v stavbách(objektoch )výšky do 7 m |  |  | % |  | 0 | 0 |  | 0 |  |  |  | znížená |  | 0 | 0 | 0 | 0 | 0 | 16 | K | 2 | ROZPOCET | 0 | 0 | 0 | 0 | 0 | 2 | 0 | 16 | 60
| 764 - Konštrukcie klampiarske | [9 empty] | 0 | [5 empty] | 0 |  | 0.07972 |  | 0 | 2 | D | 1 | ROZPOCET | [6 empty] | 0
31 | K | 764751113 | Odpadová rúra kruhová D 150 mm |  |  | m |  | 15 | 0 |  | 0 |  |  |  | znížená |  | 0 | 0.00255 | 0.03825 | 0 | 0 | 16 | K | 2 | ROZPOCET | 0 | 0 | 0 | 0 | 0 | 2 | 0 | 16 | 62
32 | K | 764761122 | Žľab pododkvapový polkruhový R 150 mm, vrátane čela, hákov, rohov, kútov Lindab |  |  | m |  | 25 | 0 |  | 0 |  |  |  | znížená |  | 0 | 0.00163 | 0.04075 | 0 | 0 | 16 | K | 2 | ROZPOCET | 0 | 0 | 0 | 0 | 0 | 2 | 0 | 16 | 64
33 | K | 764761232 | Žľabový kotlík k polkruhovým žľabom D 150 mm Lindab Rainline Elite |  |  | ks |  | 2 | 0 |  | 0 |  |  |  | znížená |  | 0 | 0.00036 | 0.00072 | 0 | 0 | 16 | K | 2 | ROZPOCET | 0 | 0 | 0 | 0 | 0 | 2 | 0 | 16 | 66
34 | K | 998764201 | Presun hmôt pre konštrukcie klampiarske v objektoch výšky do 6 m |  |  | % |  | 0 | 0 |  | 0 |  |  |  | znížená |  | 0 | 0 | 0 | 0 | 0 | 16 | K | 2 | ROZPOCET | 0 | 0 | 0 | 0 | 0 | 2 | 0 | 16 | 68
| 766 - Konštrukcie stolárske | [9 empty] | 0 | [5 empty] | 0 |  | 0.80576 |  | 0 | 2 | D | 1 | ROZPOCET | [6 empty] | 0
35 | K | 766411112 | Montáž obloženia stien, stĺpov a pilierov palubovkami na pero a drážku do 1 m2 z mäkkého dreva, š. nad 60 do 80 mm |  |  | m2 |  | 62.6 | 0 |  | 0 |  |  |  | znížená |  | 0 | 3.0032e-05 | 0.00188 | 0 | 0 | 16 | K | 2 | ROZPOCET | 0 | 0 | 0 | 0 | 0 | 2 | 0 | 16 | 70
36 | M | 6119167600 | Obloženie palubovka SM hr.18 B=200 mm |  |  | m2 |  | 65.104 | 0 |  | 0 |  |  |  | znížená |  | 0 | 0.00882 | 0.57422 | 0 | 0 | 32 | M | 2 | ROZPOCET | 0 | 0 | 0 | 0 | 0 | 2 | 0 | 16 | 72
37 | K | 766417111 | Montáž obloženia stien, stĺpov a pilierov podkladový rošt |  |  | m |  | 155.76 | 0 |  | 0 |  |  |  | znížená |  | 0 | 2.9982e-05 | 0.00467 | 0 | 0 | 16 | K | 2 | ROZPOCET | 0 | 0 | 0 | 0 | 0 | 2 | 0 | 16 | 74
38 | M | 6051010200 | Hranolčeky 50x50 |  |  | m3 |  | 0.405 | 0 |  | 0 |  |  |  | znížená |  | 0 | 0.55 | 0.22275 | 0 | 0 | 32 | M | 2 | ROZPOCET | 0 | 0 | 0 | 0 | 0 | 2 | 0 | 16 | 76
39 | K | 766694141 | Montáž a dodávka parapetnej dosky vnútornej |  |  | m |  | 4.4 | 0 |  | 0 |  |  |  | znížená |  | 0 | 0.00025 | 0.0011 | 0 | 0 | 16 | K | 2 | ROZPOCET | 0 | 0 | 0 | 0 | 0 | 2 | 0 | 16 | 78
40 | K | 766694142 | Montáž a dodávka parapetného plechu vonkajšieho |  |  | m |  | 4.4 | 0 |  | 0 |  |  |  | znížená |  | 0 | 0.00025909 | 0.00114 | 0 | 0 | 16 | K | 2 | ROZPOCET | 0 | 0 | 0 | 0 | 0 | 2 | 0 | 16 | 80
41 | K | 998766201 | Presun hmot pre konštrukcie stolárske v objektoch výšky do 6 m |  |  | % |  | 0 | 0 |  | 0 |  |  |  | znížená |  | 0 | 0 | 0 | 0 | 0 | 16 | K | 2 | ROZPOCET | 0 | 0 | 0 | 0 | 0 | 2 | 0 | 16 | 82
| 767 - Konštrukcie doplnkové kovové | [9 empty] | 0 | [5 empty] | 0 |  | 1.0444 |  | 0 | 2 | D | 1 | ROZPOCET | [6 empty] | 0
42 | K | 767426202 | Montáž slnolamov vertikálnych |  |  | m2 |  | 46.15 | 0 |  | 0 |  |  |  | znížená |  | 0 | 0 | 0 | 0 | 0 | 16 | K | 2 | ROZPOCET | 0 | 0 | 0 | 0 | 0 | 2 | 0 | 16 | 84
43 | M | 5530100103 | Drevené lamely |  |  | m2 |  | 46.15 | 0 |  | 0 |  |  |  | znížená |  | 0 | 0.02263 | 1.0444 | 0 | 0 | 32 | M | 2 | ROZPOCET | 0 | 0 | 0 | 0 | 0 | 2 | 0 | 16 | 86
44 | K | 998767201 | Presun hmôt pre kovové stavebné doplnkové konštrukcie v objektoch výšky do 6 m |  |  | % |  | 0 | 0 |  | 0 |  |  |  | znížená |  | 0 | 0 | 0 | 0 | 0 | 16 | K | 2 | ROZPOCET | 0 | 0 | 0 | 0 | 0 | 2 | 0 | 16 | 88
| 776 - Podlahy povlakové | [9 empty] | 0 | [5 empty] | 0 |  | 0.31804 |  | 0 | 2 | D | 1 | ROZPOCET | [6 empty] | 0
45 | K | 776520004 | Položenie elastického športového povrchu hrúbky od 8 do 9 mm |  |  | m2 |  | 50.22 | 0 |  | 0 |  |  |  | znížená |  | 0 | 4.998e-05 | 0.00251 | 0 | 0 | 16 | K | 2 | ROZPOCET | 0 | 0 | 0 | 0 | 0 | 2 | 0 | 16 | 90
46 | M | 2841288215 | TOPFLOR PVC povrch 1,8mx20m, hrúbka 8,0 mm |  |  | m2 |  | 51.727 | 0 |  | 0 |  |  |  | znížená |  | 0 | 0.0060999 | 0.31553 | 0 | 0 | 32 | M | 2 | ROZPOCET | 0 | 0 | 0 | 0 | 0 | 2 | 0 | 16 | 92
47 | K | 998776201 | Presun hmôt pre podlahy povlakové v objektoch výšky do 6 m |  |  | % |  | 0 | 0 |  | 0 |  |  |  | znížená |  | 0 | 0 | 0 | 0 | 0 | 16 | K | 2 | ROZPOCET | 0 | 0 | 0 | 0 | 0 | 2 | 0 | 16 | 94
| 783 - Dokončovacie práce - nátery | [9 empty] | 0 | [5 empty] | 0 |  | 0.02003 |  | 0 | 2 | D | 1 | ROZPOCET | [6 empty] | 0
48 | K | 783624200 | Nátery stolárskych výrobkov syntetické dvojnásobné 1x s emailovaním a 1x plným tmelením |  |  | m2 |  | 62.6 | 0 |  | 0 |  |  |  | znížená |  | 0 | 0.00031997 | 0.02003 | 0 | 0 | 16 | K | 2 | ROZPOCET | 0 | 0 | 0 | 0 | 0 | 2 | 0 | 16 | 96
| 784 - Dokončovacie práce - maľby | [9 empty] | 0 | [5 empty] | 0 |  | 0.04909 |  | 0 | 2 | D | 1 | ROZPOCET | [6 empty] | 0
49 | K | 784411301 | Pačokovanie vápenným mliekom jednonásobné jemnozrnných podkladov výšky do 3, 80 m |  |  | m2 |  | 148.75 | 0 |  | 0 |  |  |  | znížená |  | 0 | 0.00012 | 0.01785 | 0 | 0 | 16 | K | 2 | ROZPOCET | 0 | 0 | 0 | 0 | 0 | 2 | 0 | 16 | 98
50 | K | 784452271 | Maľby z maliarskych zmesí Primalex, Farmal, ručne nanášané dvojnásobné základné na podklad jemnozrnný výšky do 3, 80 m |  |  | m2 |  | 148.75 | 0 |  | 0 |  |  |  | znížená |  | 0 | 0.00021002 | 0.03124 | 0 | 0 | 16 | K | 2 | ROZPOCET | 0 | 0 | 0 | 0 | 0 | 2 | 0 | 16 | 100
| M - Práce a dodávky M | [9 empty] | 0 | [5 empty] | 0 |  | 0 |  | 0 | 3 | D | 0 | ROZPOCET | [6 empty] | 0
| 21-M - Elektromontáže | [9 empty] | 0 | [5 empty] | 0 |  | 0 |  | 0 | 3 | D | 1 | ROZPOCET | [6 empty] | 0
51 | K | 210010001 | Elektroinštalácie |  |  | súb |  | 1 | 0 |  | 0 |  |  |  | znížená |  | 0 | 0 | 0 | 0 | 0 | 64 | K | 2 | ROZPOCET | 0 | 0 | 0 | 0 | 0 | 2 | 0 | 64 | 102
52 | K | 210010004 | Rozvádzače RH |  |  | súb |  | 1 | 0 |  | 0 |  |  |  | znížená |  | 0 | 0 | 0 | 0 | 0 | 64 | K | 2 | ROZPOCET | 0 | 0 | 0 | 0 | 0 | 2 | 0 | 64 | 104
| VP - Práce naviac | [9 empty] | 0 | [11 empty] | D | 0 | PN | [6 empty] | 0
| K | [9 empty] | 0 |  |  |  | znížená | [7 empty] | PN | 1 | PN | 0 | 0 | 0 | 0 | 0 | 2 | 0
| K | [9 empty] | 0 |  |  |  | znížená | [7 empty] | PN | 1 | PN | 0 | 0 | 0 | 0 | 0 | 2 | 0
| K | [9 empty] | 0 |  |  |  | znížená | [7 empty] | PN | 1 | PN | 0 | 0 | 0 | 0 | 0 | 2 | 0
| K | [9 empty] | 0 |  |  |  | znížená | [7 empty] | PN | 1 | PN | 0 | 0 | 0 | 0 | 0 | 2 | 0
| K | [9 empty] | 0 |  |  |  | znížená | [7 empty] | PN | 1 | PN | 0 | 0 | 0 | 0 | 0 | 2 | 0

## 2 - Náklady na zníženie e..._03
| Hárok obsahuje: |  | 1) Krycí list rozpočtu |  | 2) Rekapitulácia rozpočtu |  |  |  | 3) Rozpočet |  |  | Späť na hárok: | Rekapitulácia stavby
optimalizované pre tlač zostáv vo formáte A4 - na výšku | [12 empty] | >> skryté stĺpce << | [9 empty] | {57825bc7-331b-4e50-897c-acf7769b0bf0}
0
KRYCÍ LIST ROZPOČTU | [13 empty] | v --- nižšie sa nachádzajú doplnkové a pomocné údaje k zostavám --- v | [8 empty] | False
| Stavba: |  | Komplexná obnova objektu Materskej školy
| Objekt: |  | d - SO 04
| Časť: |  | 2 - Náklady na zníženie energetickej náročnosti
| JKSO: | [8 empty] | KS:
| Miesto: |  | ul.Clementisa 3, Brezno | [6 empty] | Dátum: |  | 2018-05-15
| Objednávateľ: | [8 empty] | IČO:
|  | Mesto Brezno | [7 empty] | IČO DPH:
| Zhotoviteľ: | [8 empty] | IČO: |  | Vyplň údaj
|  | Vyplň údaj | [7 empty] | IČO DPH: |  | Vyplň údaj
| Projektant: | [8 empty] | IČO:
|  | Ing. arch. Pavol Kupec | [7 empty] | IČO DPH:
| Spracovateľ: | [8 empty] | IČO:
IČO DPH:
Poznámka:
| Náklady z rozpočtu | [8 empty] | 0
| Ostatné náklady | [8 empty] | 0
| Cena bez DPH | [8 empty] | 0
| DPH | základná | 20% | z | 0 |  |  |  |  | 0
|  | znížená | 20% | z | 0 |  |  |  |  | 0
|  | zákl. prenesená | 20% | z | 0 |  |  |  |  | 0
|  | zníž. prenesená | 20% | z | 0 |  |  |  |  | 0
|  | nulová | 0% | z | 0 |  |  |  |  | 0
| Cena s DPH |  |  | v | EUR |  |  |  | 0
| Projektant |  |  |  |  | Spracovateľ
| Dátum a podpis: |  |  | Pečiatka |  | Dátum a podpis: |  |  |  |  | Pečiatka
| Objednávateľ |  |  |  |  | Zhotoviteľ
| Dátum a podpis: |  |  | Pečiatka |  | Dátum a podpis: |  |  |  |  | Pečiatka
REKAPITULÁCIA ROZPOČTU
Stavba: |  |  | Komplexná obnova objektu Materskej školy
Objekt: |  |  | d - SO 04
Časť: |  |  | 2 - Náklady na zníženie energetickej náročnosti
Miesto: |  |  | ul.Clementisa 3, Brezno |  |  |  |  | Dátum: |  | 2018-05-15
Objednávateľ: |  |  | Mesto Brezno |  |  |  |  | Projektant: |  | Ing. arch. Pavol Kupec
Zhotoviteľ: |  |  | Vyplň údaj |  |  |  |  | Spracovateľ:
Kód - Popis | [10 empty] | Cena celkom [EUR]
1) Náklady z rozpočtu | [10 empty] | 0 | [12 empty] | -1
| HSV - Práce a dodávky HSV | [9 empty] | 0
| 6 - Úpravy povrchov, podlahy, osadenie | [9 empty] | 0
| 9 - Ostatné konštrukcie a práce-búranie | [9 empty] | 0
| 99 - Presun hmôt HSV | [9 empty] | 0
| PSV - Práce a dodávky PSV | [9 empty] | 0
| 766 - Konštrukcie stolárske | [9 empty] | 0
| VP - Práce naviac | [9 empty] | 0
2) Ostatné náklady | [10 empty] | 0 |  |  |  | DPH
| GZS | [9 empty] | 0 |  |  |  | znížená | [9 empty] | VRN | 0 | 0 | 0 | 0 | 0 | 2
| Projektové práce | [9 empty] | 0 |  |  |  | znížená | [9 empty] | VRN | 0 | 0 | 0 | 0 | 0 | 2
| Sťažené podmienky | [9 empty] | 0 |  |  |  | znížená | [9 empty] | VRN | 0 | 0 | 0 | 0 | 0 | 2
| Vplyv prostredia | [9 empty] | 0 |  |  |  | znížená | [9 empty] | VRN | 0 | 0 | 0 | 0 | 0 | 2
| Iné VRN | [9 empty] | 0 |  |  |  | znížená | [9 empty] | VRN | 0 | 0 | 0 | 0 | 0 | 2
| Kompletačná činnosť | [9 empty] | 0 |  |  |  | znížená | [9 empty] | KOMPLETACNA | 0 | 0 | 0 | 0 | 0 | 2
Celkové náklady za stavbu 1) + 2) | [8 empty] | 0
ROZPOČET
Stavba: |  |  | Komplexná obnova objektu Materskej školy
Objekt: |  |  | d - SO 04
Časť: |  |  | 2 - Náklady na zníženie energetickej náročnosti
Miesto: |  |  | ul.Clementisa 3, Brezno |  |  |  |  | Dátum: |  | 2018-05-15
Objednávateľ: |  |  | Mesto Brezno |  |  |  |  | Projektant: |  | Ing. arch. Pavol Kupec
Zhotoviteľ: |  |  | Vyplň údaj |  |  |  |  | Spracovateľ:
PČ | Typ | Kód | Popis |  |  | MJ | Ekvivalent výrobku | Množstvo | J.cena [EUR] |  | Cena celkom [EUR] |  |  | Poznámka | DPH | J. Nh [h] | Nh celkom [h] | J. hmotnosť [t] | Hmotnosť celkom [t] | J. suť [t] | Suť Celkom [t]
Náklady z rozpočtu | [10 empty] | 0 | [5 empty] | 0 |  | 7.3769 |  | 0 |  | D | -1 | [7 empty] | 0
| HSV - Práce a dodávky HSV | [9 empty] | 0 | [5 empty] | 0 |  | 7.3618 |  | 0 | 1 | D | 0 | ROZPOCET | [6 empty] | 0
| 6 - Úpravy povrchov, podlahy, osadenie | [9 empty] | 0 | [5 empty] | 0 |  | 3.0317 |  | 0 | 1 | D | 1 | ROZPOCET | [6 empty] | 0
1 | K | 622467661 | Vonkajšia omietka stien tenkovrstvová CAPATECT, silikónova zatieraná SH Riebputz so základom, hr. 2,0 mm |  |  | m2 |  | 66.32 | 0 |  | 0 |  |  |  | znížená |  | 0 | 0.0031999 | 0.21222 | 0 | 0 | 4 | K | 2 | ROZPOCET | 0 | 0 | 0 | 0 | 0 | 2 | 0 | 4 | 2
2 | K | 625257070 | Kontaktný zatepľovací systém hr. 2x120 mm CAPAROL Capatect Minera - Line (minerálna vlna), skrutkovacie kotvy |  |  | m2 |  | 58.2 | 0 |  | 0 |  |  |  | znížená |  | 0 | 0.046425 | 2.7019 | 0 | 0 | 4 | K | 2 | ROZPOCET | 0 | 0 | 0 | 0 | 0 | 2 | 0 | 4 | 4
3 | K | 625257120 | Kontaktný zatepľovací systém ostenia hr. 30 mm CAPAROL Capatect Minera - Line (minerálna vlna) |  |  | m2 |  | 8.12 | 0 |  | 0 |  |  |  | znížená |  | 0 | 0.01448 | 0.11758 | 0 | 0 | 4 | K | 2 | ROZPOCET | 0 | 0 | 0 | 0 | 0 | 2 | 0 | 4 | 6
| 9 - Ostatné konštrukcie a práce-búranie | [9 empty] | 0 | [5 empty] | 0 |  | 4.33 |  | 0 | 1 | D | 1 | ROZPOCET | [6 empty] | 0
4 | K | 941941031 | Montáž lešenia ľahkého pracovného radového s podlahami šírky od 0,80 do 1,00 m, výšky do 10 m |  |  | m2 |  | 84.12 | 0 |  | 0 |  |  |  | znížená |  | 0 | 0.02572 | 2.1636 | 0 | 0 | 4 | K | 2 | ROZPOCET | 0 | 0 | 0 | 0 | 0 | 2 | 0 | 4 | 8
5 | K | 941941191 | Príplatok za prvý a každý ďalší i začatý mesiac použitia lešenia ľahkého pracovného radového s podlahami šírky od 0,80 do 1,00 m, výšky do 10 m |  |  | m2 |  | 168.24 | 0 |  | 0 |  |  |  | znížená |  | 0 | 0 | 0 | 0 | 0 | 4 | K | 2 | ROZPOCET | 0 | 0 | 0 | 0 | 0 | 2 | 0 | 4 | 10
6 | K | 941941831 | Demontáž lešenia ľahkého pracovného radového s podlahami šírky nad 0,80 do 1,00 m, výšky do 10 m |  |  | m2 |  | 84.12 | 0 |  | 0 |  |  |  | znížená |  | 0 | 0.02572 | 2.1636 | 0 | 0 | 4 | K | 2 | ROZPOCET | 0 | 0 | 0 | 0 | 0 | 2 | 0 | 4 | 12
7 | K | 953948515 | Soklový profil pre hr. izolantu 240 mm (hliníkový) |  |  | m |  | 14.04 | 0 |  | 0 |  |  |  | znížená |  | 0 | 9.9715e-05 | 0.0014 | 0 | 0 | 4 | K | 2 | ROZPOCET | 0 | 0 | 0 | 0 | 0 | 2 | 0 | 4 | 14
8 | K | 953998621 | Okenný profil (plastový) |  |  | m |  | 28.53 | 0 |  | 0 |  |  |  | znížená |  | 0 | 5.2576e-05 | 0.0015 | 0 | 0 | 4 | K | 2 | ROZPOCET | 0 | 0 | 0 | 0 | 0 | 2 | 0 | 4 | 16
| 99 - Presun hmôt HSV | [9 empty] | 0 | [5 empty] | 0 |  | 0 |  | 0 | 1 | D | 1 | ROZPOCET | [6 empty] | 0
9 | K | 999281111 | Presun hmôt pre opravy a údržbu objektov vrátane vonkajších plášťov výšky do 25 m |  |  | t |  | 7.362 | 0 |  | 0 |  |  |  | znížená |  | 0 | 0 | 0 | 0 | 0 | 4 | K | 2 | ROZPOCET | 0 | 0 | 0 | 0 | 0 | 2 | 0 | 4 | 18
| PSV - Práce a dodávky PSV | [9 empty] | 0 | [5 empty] | 0 |  | 0.0151 |  | 0 | 2 | D | 0 | ROZPOCET | [6 empty] | 0
| 766 - Konštrukcie stolárske | [9 empty] | 0 | [5 empty] | 0 |  | 0.0151 |  | 0 | 2 | D | 1 | ROZPOCET | [6 empty] | 0
10 | K | 766621001 | Montáž plastových okien a dverí |  |  | m |  | 25.52 | 0 |  | 0 |  |  |  | znížená |  | 0 | 0.00026019 | 0.00664 | 0 | 0 | 16 | K | 2 | ROZPOCET | 0 | 0 | 0 | 0 | 0 | 2 | 0 | 16 | -1427500408
11 | M | 6114100100 | Dodávka plastových výrobkov podľa tabuľky |  |  | súb |  | 1 | 0 |  | 0 |  |  |  | znížená |  | 0 | 0.00846 | 0.00846 | 0 | 0 | 32 | M | 2 | ROZPOCET | 0 | 0 | 0 | 0 | 0 | 2 | 0 | 16 | -28275776
12 | K | 998766201 | Presun hmot pre konštrukcie stolárske v objektoch výšky do 6 m |  |  | % |  | 0 | 0 |  | 0 |  |  |  | znížená |  | 0 | 0 | 0 | 0 | 0 | 16 | K | 2 | ROZPOCET | 0 | 0 | 0 | 0 | 0 | 2 | 0 | 16 | 24
| VP - Práce naviac | [9 empty] | 0 | [11 empty] | D | 0 | PN | [6 empty] | 0
| K | [9 empty] | 0 |  |  |  | znížená | [7 empty] | PN | 1 | PN | 0 | 0 | 0 | 0 | 0 | 2 | 0
| K | [9 empty] | 0 |  |  |  | znížená | [7 empty] | PN | 1 | PN | 0 | 0 | 0 | 0 | 0 | 2 | 0
| K | [9 empty] | 0 |  |  |  | znížená | [7 empty] | PN | 1 | PN | 0 | 0 | 0 | 0 | 0 | 2 | 0
| K | [9 empty] | 0 |  |  |  | znížená | [7 empty] | PN | 1 | PN | 0 | 0 | 0 | 0 | 0 | 2 | 0
| K | [9 empty] | 0 |  |  |  | znížená | [7 empty] | PN | 1 | PN | 0 | 0 | 0 | 0 | 0 | 2 | 0

## 3 - Elektroinštalácie
| Hárok obsahuje: |  | 1) Krycí list rozpočtu |  | 2) Rekapitulácia rozpočtu |  |  |  | 3) Rozpočet |  |  | Späť na hárok: | Rekapitulácia stavby
optimalizované pre tlač zostáv vo formáte A4 - na výšku | [12 empty] | >> skryté stĺpce << | [9 empty] | {ec099c21-a67e-4c12-9600-b2c5ceb75e38}
0
KRYCÍ LIST ROZPOČTU | [13 empty] | v --- nižšie sa nachádzajú doplnkové a pomocné údaje k zostavám --- v | [8 empty] | False
| Stavba: |  | Komplexná obnova objektu Materskej školy
| Objekt: |  | d - SO 04
| Časť: |  | 3 - Elektroinštalácie
| JKSO: | [8 empty] | KS:
| Miesto: |  | ul.Clementisa 3, Brezno | [6 empty] | Dátum: |  | 2018-05-15
| Objednávateľ: | [8 empty] | IČO:
|  | Mesto Brezno | [7 empty] | IČO DPH:
| Zhotoviteľ: | [8 empty] | IČO: |  | Vyplň údaj
|  | Vyplň údaj | [7 empty] | IČO DPH: |  | Vyplň údaj
| Projektant: | [8 empty] | IČO:
|  | Ing. arch. Pavol Kupec | [7 empty] | IČO DPH:
| Spracovateľ: | [8 empty] | IČO:
IČO DPH:
Poznámka:
| Náklady z rozpočtu | [8 empty] | 0
| Ostatné náklady | [8 empty] | 0
| Cena bez DPH | [8 empty] | 0
| DPH | základná | 20% | z | 0 |  |  |  |  | 0
|  | znížená | 20% | z | 0 |  |  |  |  | 0
|  | zákl. prenesená | 20% | z | 0 |  |  |  |  | 0
|  | zníž. prenesená | 20% | z | 0 |  |  |  |  | 0
|  | nulová | 0% | z | 0 |  |  |  |  | 0
| Cena s DPH |  |  | v | EUR |  |  |  | 0
| Projektant |  |  |  |  | Spracovateľ
| Dátum a podpis: |  |  | Pečiatka |  | Dátum a podpis: |  |  |  |  | Pečiatka
| Objednávateľ |  |  |  |  | Zhotoviteľ
| Dátum a podpis: |  |  | Pečiatka |  | Dátum a podpis: |  |  |  |  | Pečiatka
REKAPITULÁCIA ROZPOČTU
Stavba: |  |  | Komplexná obnova objektu Materskej školy
Objekt: |  |  | d - SO 04
Časť: |  |  | 3 - Elektroinštalácie
Miesto: |  |  | ul.Clementisa 3, Brezno |  |  |  |  | Dátum: |  | 2018-05-15
Objednávateľ: |  |  | Mesto Brezno |  |  |  |  | Projektant: |  | Ing. arch. Pavol Kupec
Zhotoviteľ: |  |  | Vyplň údaj |  |  |  |  | Spracovateľ:
Kód - Popis | [10 empty] | Cena celkom [EUR]
1) Náklady z rozpočtu | [10 empty] | 0 | [12 empty] | -1
| 921 - Elektromontáže | [9 empty] | 0
| 922 - Montáž oznamovacích a signalizačných zariadení | [9 empty] | 0
| VP - Práce naviac | [9 empty] | 0
2) Ostatné náklady | [10 empty] | 0 |  |  |  | DPH
| GZS | [9 empty] | 0 |  |  |  | znížená | [9 empty] | VRN | 0 | 0 | 0 | 0 | 0 | 2
| Projektové práce | [9 empty] | 0 |  |  |  | znížená | [9 empty] | VRN | 0 | 0 | 0 | 0 | 0 | 2
| Sťažené podmienky | [9 empty] | 0 |  |  |  | znížená | [9 empty] | VRN | 0 | 0 | 0 | 0 | 0 | 2
| Vplyv prostredia | [9 empty] | 0 |  |  |  | znížená | [9 empty] | VRN | 0 | 0 | 0 | 0 | 0 | 2
| Iné VRN | [9 empty] | 0 |  |  |  | znížená | [9 empty] | VRN | 0 | 0 | 0 | 0 | 0 | 2
| Kompletačná činnosť | [9 empty] | 0 |  |  |  | znížená | [9 empty] | KOMPLETACNA | 0 | 0 | 0 | 0 | 0 | 2
Celkové náklady za stavbu 1) + 2) | [8 empty] | 0
ROZPOČET
Stavba: |  |  | Komplexná obnova objektu Materskej školy
Objekt: |  |  | d - SO 04
Časť: |  |  | 3 - Elektroinštalácie
Miesto: |  |  | ul.Clementisa 3, Brezno |  |  |  |  | Dátum: |  | 2018-05-15
Objednávateľ: |  |  | Mesto Brezno |  |  |  |  | Projektant: |  | Ing. arch. Pavol Kupec
Zhotoviteľ: |  |  | Vyplň údaj |  |  |  |  | Spracovateľ:
PČ | Typ | Kód | Popis |  |  | MJ | Ekvivalent výrobku | Množstvo | J.cena [EUR] |  | Cena celkom [EUR] |  |  | Poznámka | DPH | J. Nh [h] | Nh celkom [h] | J. hmotnosť [t] | Hmotnosť celkom [t] | J. suť [t] | Suť Celkom [t]
Náklady z rozpočtu | [10 empty] | 0 | [5 empty] | 0 |  | 0 |  | 0 |  | D | -1 | [7 empty] | 0
| 921 - Elektromontáže | [9 empty] | 0 | [5 empty] | 0 |  | 0 |  | 0 | 1 | D | 0 | ROZPOCET | [6 empty] | 0
1 | K | 210010026 | Rúrka ohybná elektroinštalačná z PVC typ FXP 25, uložená pevne |  |  | m |  | 50 | 0 |  | 0 |  |  |  | znížená |  | 0 | 0 | 0 | 0 | 0 | 4 | K | 1 | ROZPOCET | 0 | 0 | 0 | 0 | 0 | 2 | 0 | 4 | 2
2 | M | 3450710300 | Rúrka FXP 25 |  |  | ks |  | 50 | 0 |  | 0 |  |  |  | znížená |  | 0 | 0 | 0 | 0 | 0 | 8 | M | 1 | ROZPOCET | 0 | 0 | 0 | 0 | 0 | 2 | 0 | 4 | 4
3 | M | 3580760182 | Istič LPN-40B-3 SB1 |  |  | ks |  | 1 | 0 |  | 0 |  |  |  | znížená |  | 0 | 0 | 0 | 0 | 0 | 8 | M | 1 | ROZPOCET | 0 | 0 | 0 | 0 | 0 | 2 | 0 | 4 | 6
4 | K | 210120401 | Istič vzduchový jednopólový do 63 A |  |  | ks |  | 9 | 0 |  | 0 |  |  |  | znížená |  | 0 | 0 | 0 | 0 | 0 | 4 | K | 1 | ROZPOCET | 0 | 0 | 0 | 0 | 0 | 2 | 0 | 4 | 8
5 | M | 3580760008 | Istič LPN-4B-1 |  |  | ks |  | 1 | 0 |  | 0 |  |  |  | znížená |  | 0 | 0 | 0 | 0 | 0 | 8 | M | 1 | ROZPOCET | 0 | 0 | 0 | 0 | 0 | 2 | 0 | 4 | 10
6 | M | 3580760010 | Istič LPN-10B-1 |  |  | ks |  | 3 | 0 |  | 0 |  |  |  | znížená |  | 0 | 0 | 0 | 0 | 0 | 8 | M | 1 | ROZPOCET | 0 | 0 | 0 | 0 | 0 | 2 | 0 | 4 | 12
7 | M | 3580760012 | Istič LPN-16B-1 |  |  | ks |  | 5 | 0 |  | 0 |  |  |  | znížená |  | 0 | 0 | 0 | 0 | 0 | 8 | M | 1 | ROZPOCET | 0 | 0 | 0 | 0 | 0 | 2 | 0 | 4 | 14
8 | K | 210120404 | Istič vzduchový trojpólový do 63 A |  |  | ks |  | 2 | 0 |  | 0 |  |  |  | znížená |  | 0 | 0 | 0 | 0 | 0 | 4 | K | 1 | ROZPOCET | 0 | 0 | 0 | 0 | 0 | 2 | 0 | 4 | 16
9 | M | 3580760178 | Istič LPN-16B-3 |  |  | ks |  | 2 | 0 |  | 0 |  |  |  | znížená |  | 0 | 0 | 0 | 0 | 0 | 8 | M | 1 | ROZPOCET | 0 | 0 | 0 | 0 | 0 | 2 | 0 | 4 | 18
10 | K | 210120411 | Prúdové chrániče štvorpólové 25 - 80 A |  |  | ks |  | 1 | 0 |  | 0 |  |  |  | znížená |  | 0 | 0 | 0 | 0 | 0 | 4 | K | 1 | ROZPOCET | 0 | 0 | 0 | 0 | 0 | 2 | 0 | 4 | 20
11 | M | 3580760361 | Prúdový chránič OFI-40-4-030AC |  |  | ks |  | 1 | 0 |  | 0 |  |  |  | znížená |  | 0 | 0 | 0 | 0 | 0 | 8 | M | 1 | ROZPOCET | 0 | 0 | 0 | 0 | 0 | 2 | 0 | 4 | 22
12 | K | 210120421 | Zvodiče prepätia triedy C |  |  | ks |  | 1 | 0 |  | 0 |  |  |  | znížená |  | 0 | 0 | 0 | 0 | 0 | 4 | K | 1 | ROZPOCET | 0 | 0 | 0 | 0 | 0 | 2 | 0 | 4 | 24
13 | M | 3580760437 | Zvodič prepätí SVM275-ZS trieda C, s vymeniteľným modulom a signalizáciou - komplet |  |  | ks |  | 1 | 0 |  | 0 |  |  |  | znížená |  | 0 | 0 | 0 | 0 | 0 | 8 | M | 1 | ROZPOCET | 0 | 0 | 0 | 0 | 0 | 2 | 0 | 4 | 26
14 | K | 210192561 | Ochranná svorkovnica (nulový mostík) vrátane zapoj. typ 6226 - 30 - 25 A |  |  | ks |  | 1 | 0 |  | 0 |  |  |  | znížená |  | 0 | 0 | 0 | 0 | 0 | 4 | K | 1 | ROZPOCET | 0 | 0 | 0 | 0 | 0 | 2 | 0 | 4 | 28
15 | M | 3450668480 | Svorkovnice 12 článkové 4 mm2 5A ohybné modré typ: SK5A-H |  |  | ks |  | 1 | 0 |  | 0 |  |  |  | znížená |  | 0 | 0 | 0 | 0 | 0 | 8 | M | 1 | ROZPOCET | 0 | 0 | 0 | 0 | 0 | 2 | 0 | 4 | 30
16 | M | 5850001000 | Sádra stavebná |  |  | kg |  | 25 | 0 |  | 0 |  |  |  | znížená |  | 0 | 0 | 0 | 0 | 0 | 8 | M | 1 | ROZPOCET | 0 | 0 | 0 | 0 | 0 | 2 | 0 | 4 | 32
17 | K | 210220031 | Ekvipotenciálna svorkovnica EPS 2 v krabici KO 125 E |  |  | ks |  | 1 | 0 |  | 0 |  |  |  | znížená |  | 0 | 0 | 0 | 0 | 0 | 4 | K | 1 | ROZPOCET | 0 | 0 | 0 | 0 | 0 | 2 | 0 | 4 | 34
18 | M | 3410300258 | Krabica odbočná krabica + veko šedá KO 125 E KA |  |  | ks |  | 1 | 0 |  | 0 |  |  |  | znížená |  | 0 | 0 | 0 | 0 | 0 | 8 | M | 1 | ROZPOCET | 0 | 0 | 0 | 0 | 0 | 2 | 0 | 4 | 36
19 | M | 3410301603 | Svorkovnica ekvipotencionálna EPS 2 |  |  | ks |  | 1 | 0 |  | 0 |  |  |  | znížená |  | 0 | 0 | 0 | 0 | 0 | 8 | M | 1 | ROZPOCET | 0 | 0 | 0 | 0 | 0 | 2 | 0 | 4 | 38
20 | M | 3410350202 | H07V-U 6 Kábel pre pevné uloženie, medený harmonizovaný |  |  | m |  | 60 | 0 |  | 0 |  |  |  | znížená |  | 0 | 0 | 0 | 0 | 0 | 8 | M | 1 | ROZPOCET | 0 | 0 | 0 | 0 | 0 | 2 | 0 | 4 | 40
21 | M | 3410350201 | H07V-U 4 Kábel pre pevné uloženie, medený harmonizovaný |  |  | m |  | 50 | 0 |  | 0 |  |  |  | znížená |  | 0 | 0 | 0 | 0 | 0 | 8 | M | 1 | ROZPOCET | 0 | 0 | 0 | 0 | 0 | 2 | 0 | 4 | 42
22 | M | 3410350203 | H07V-U 10 Kábel pre pevné uloženie, medený harmonizovaný |  |  | m |  | 30 | 0 |  | 0 |  |  |  | znížená |  | 0 | 0 | 0 | 0 | 0 | 8 | M | 1 | ROZPOCET | 0 | 0 | 0 | 0 | 0 | 2 | 0 | 4 | 44
23 | M | 3450705500 | I-Rúrka FXP 20 |  |  | m |  | 140 | 0 |  | 0 |  |  |  | znížená |  | 0 | 0 | 0 | 0 | 0 | 8 | M | 1 | ROZPOCET | 0 | 0 | 0 | 0 | 0 | 2 | 0 | 4 | 46
24 | M | 2450599060 | JUBOGLET vnútorná sadrová vyrovnávacia hmota, balenie 20 kg |  |  | kg |  | 20 | 0 |  | 0 |  |  |  | znížená |  | 0 | 0 | 0 | 0 | 0 | 8 | M | 1 | ROZPOCET | 0 | 0 | 0 | 0 | 0 | 2 | 0 | 4 | 48
25 | K | 210411171 | Montáž relé RB |  |  | ks |  | 2 | 0 |  | 0 |  |  |  | znížená |  | 0 | 0 | 0 | 0 | 0 | 4 | K | 1 | ROZPOCET | 0 | 0 | 0 | 0 | 0 | 2 | 0 | 4 | 50
26 | M | 3850006270 | INELS smart home solutions - inteligentná elektroinštalácia relé RB-230DIN |  |  | ks |  | 2 | 0 |  | 0 |  |  |  | znížená |  | 0 | 0 | 0 | 0 | 0 | 8 | M | 1 | ROZPOCET | 0 | 0 | 0 | 0 | 0 | 2 | 0 | 4 | 52
27 | K | 210800186 | Kábel medený uložený v trubke CYKY 450/750 V 3x1,5 |  |  | m |  | 60 | 0 |  | 0 |  |  |  | znížená |  | 0 | 0 | 0 | 0 | 0 | 4 | K | 1 | ROZPOCET | 0 | 0 | 0 | 0 | 0 | 2 | 0 | 4 | 54
28 | M | 3410350085 | CYKY 3x1,5 Kábel pre pevné uloženie, medený STN |  |  | m |  | 60 | 0 |  | 0 |  |  |  | znížená |  | 0 | 0 | 0 | 0 | 0 | 8 | M | 1 | ROZPOCET | 0 | 0 | 0 | 0 | 0 | 2 | 0 | 4 | 56
29 | M | 3451207200 | Lišta prepojovacia G-3-1000/16C/LSN/ |  |  | ks |  | 1 | 0 |  | 0 |  |  |  | znížená |  | 0 | 0 | 0 | 0 | 0 | 8 | M | 1 | ROZPOCET | 0 | 0 | 0 | 0 | 0 | 2 | 0 | 4 | 58
30 | K | 210800227 | Vodič medený uložený pod omietkou CYKY 450/750 V 3x2,5mm2 |  |  | m |  | 80 | 0 |  | 0 |  |  |  | znížená |  | 0 | 0 | 0 | 0 | 0 | 4 | K | 1 | ROZPOCET | 0 | 0 | 0 | 0 | 0 | 2 | 0 | 4 | 60
31 | M | 3410350086 | CYKY 3x2,5 Kábel pre pevné uloženie, medený STN |  |  | m |  | 80 | 0 |  | 0 |  |  |  | znížená |  | 0 | 0 | 0 | 0 | 0 | 8 | M | 1 | ROZPOCET | 0 | 0 | 0 | 0 | 0 | 2 | 0 | 4 | 62
32 | K | 210800239 | Vodič medený uložený pod omietkou CYKY 450/750 V 5x2,5mm2 |  |  | m |  | 30 | 0 |  | 0 |  |  |  | znížená |  | 0 | 0 | 0 | 0 | 0 | 4 | K | 1 | ROZPOCET | 0 | 0 | 0 | 0 | 0 | 2 | 0 | 4 | 64
33 | M | 3410350098 | CYKY 5x2,5 Kábel pre pevné uloženie, medený STN |  |  | m |  | 30 | 0 |  | 0 |  |  |  | znížená |  | 0 | 0 | 0 | 0 | 0 | 8 | M | 1 | ROZPOCET | 0 | 0 | 0 | 0 | 0 | 2 | 0 | 4 | 66
34 | K | 210881216 | Kábel bezhalogénový, medený uložený pevne 1-CHKE-V 0,6/1,0 kV 3x1,5 |  |  | m |  | 60 | 0 |  | 0 |  |  |  | znížená |  | 0 | 0 | 0 | 0 | 0 | 4 | K | 1 | ROZPOCET | 0 | 0 | 0 | 0 | 0 | 2 | 0 | 4 | 68
35 | M | 3410350930 | 1-CHKE-V 3x1,5 Nehorľavý kábel s funkčnosťou STN |  |  | m |  | 60 | 0 |  | 0 |  |  |  | znížená |  | 0 | 0 | 0 | 0 | 0 | 8 | M | 1 | ROZPOCET | 0 | 0 | 0 | 0 | 0 | 2 | 0 | 4 | 70
36 | K | 210881224 | Kábel bezhalogénový, medený uložený pevne 1-CHKE-V 0,6/1,0 kV 4x1,5 |  |  | m |  | 50 | 0 |  | 0 |  |  |  | znížená |  | 0 | 0 | 0 | 0 | 0 | 4 | K | 1 | ROZPOCET | 0 | 0 | 0 | 0 | 0 | 2 | 0 | 4 | 72
37 | M | 3410350938 | 1-CHKE-V 4x1,5 Nehorľavý kábel s funkčnosťou STN |  |  | m |  | 50 | 0 |  | 0 |  |  |  | znížená |  | 0 | 0 | 0 | 0 | 0 | 8 | M | 1 | ROZPOCET | 0 | 0 | 0 | 0 | 0 | 2 | 0 | 4 | 74
38 | K | 210881232 | Kábel bezhalogénový, medený uložený pevne 1-CHKE-V 0,6/1,0 kV 5x1,5 |  |  | m |  | 60 | 0 |  | 0 |  |  |  | znížená |  | 0 | 0 | 0 | 0 | 0 | 4 | K | 1 | ROZPOCET | 0 | 0 | 0 | 0 | 0 | 2 | 0 | 4 | 76
39 | M | 3410350946 | 1-CHKE-V 5x1,5 Nehorľavý kábel s funkčnosťou STN |  |  | m |  | 60 | 0 |  | 0 |  |  |  | znížená |  | 0 | 0 | 0 | 0 | 0 | 8 | M | 1 | ROZPOCET | 0 | 0 | 0 | 0 | 0 | 2 | 0 | 4 | 78
| 922 - Montáž oznamovacích a signalizačných zariadení | [9 empty] | 0 | [5 empty] | 0 |  | 0 |  | 0 | 1 | D | 0 | ROZPOCET | [6 empty] | 0
40 | K | 220550913 | Montáž transformátorov do zdrojovej skrine, trafo 220/24 V - 0.3 kVA (VNFR 788) |  |  | ks |  | 1 | 0 |  | 0 |  |  |  | znížená |  | 0 | 0 | 0 | 0 | 0 | 4 | K | 1 | ROZPOCET | 0 | 0 | 0 | 0 | 0 | 2 | 0 | 4 | 80
41 | M | 3455110575 | T 6 TR2 220/24 trafo * |  |  | ks |  | 1 | 0 |  | 0 |  |  |  | znížená |  | 0 | 0 | 0 | 0 | 0 | 8 | M | 1 | ROZPOCET | 0 | 0 | 0 | 0 | 0 | 2 | 0 | 4 | 82
42 | K | 220711055 | Montáž a zapojenie pohybových senzorov PIR - vertikálna záclona |  |  | ks |  | 1 | 0 |  | 0 |  |  |  | znížená |  | 0 | 0 | 0 | 0 | 0 | 4 | K | 1 | ROZPOCET | 0 | 0 | 0 | 0 | 0 | 2 | 0 | 4 | 84
43 | M | 4046201510 | Vonkajší duálny snímač pohybu 2x PIR vertikálna záclona, imunita voči zvieratám do 40kg |  |  | ks |  | 1 | 0 |  | 0 |  |  |  | znížená |  | 0 | 0 | 0 | 0 | 0 | 8 | M | 1 | ROZPOCET | 0 | 0 | 0 | 0 | 0 | 2 | 0 | 4 | 86
| VP - Práce naviac | [9 empty] | 0 | [11 empty] | D | 0 | PN | [6 empty] | 0
| K | [9 empty] | 0 |  |  |  | znížená | [7 empty] | PN | 1 | PN | 0 | 0 | 0 | 0 | 0 | 2 | 0
| K | [9 empty] | 0 |  |  |  | znížená | [7 empty] | PN | 1 | PN | 0 | 0 | 0 | 0 | 0 | 2 | 0
| K | [9 empty] | 0 |  |  |  | znížená | [7 empty] | PN | 1 | PN | 0 | 0 | 0 | 0 | 0 | 2 | 0
| K | [9 empty] | 0 |  |  |  | znížená | [7 empty] | PN | 1 | PN | 0 | 0 | 0 | 0 | 0 | 2 | 0
| K | [9 empty] | 0 |  |  |  | znížená | [7 empty] | PN | 1 | PN | 0 | 0 | 0 | 0 | 0 | 2 | 0

## 4 - Rozvádzače RH
| Hárok obsahuje: |  | 1) Krycí list rozpočtu |  | 2) Rekapitulácia rozpočtu |  |  |  | 3) Rozpočet |  |  | Späť na hárok: | Rekapitulácia stavby
optimalizované pre tlač zostáv vo formáte A4 - na výšku | [12 empty] | >> skryté stĺpce << | [9 empty] | {821727fb-aeb5-4829-86fb-9f8cc723c449}
0
KRYCÍ LIST ROZPOČTU | [13 empty] | v --- nižšie sa nachádzajú doplnkové a pomocné údaje k zostavám --- v | [8 empty] | False
| Stavba: |  | Komplexná obnova objektu Materskej školy
| Objekt: |  | d - SO 04
| Časť: |  | 4 - Rozvádzače RH
| JKSO: | [8 empty] | KS:
| Miesto: |  | ul.Clementisa 3, Brezno | [6 empty] | Dátum: |  | 2018-05-15
| Objednávateľ: | [8 empty] | IČO:
|  | Mesto Brezno | [7 empty] | IČO DPH:
| Zhotoviteľ: | [8 empty] | IČO: |  | Vyplň údaj
|  | Vyplň údaj | [7 empty] | IČO DPH: |  | Vyplň údaj
| Projektant: | [8 empty] | IČO:
|  | Ing. arch. Pavol Kupec | [7 empty] | IČO DPH:
| Spracovateľ: | [8 empty] | IČO:
IČO DPH:
Poznámka:
| Náklady z rozpočtu | [8 empty] | 0
| Ostatné náklady | [8 empty] | 0
| Cena bez DPH | [8 empty] | 0
| DPH | základná | 20% | z | 0 |  |  |  |  | 0
|  | znížená | 20% | z | 0 |  |  |  |  | 0
|  | zákl. prenesená | 20% | z | 0 |  |  |  |  | 0
|  | zníž. prenesená | 20% | z | 0 |  |  |  |  | 0
|  | nulová | 0% | z | 0 |  |  |  |  | 0
| Cena s DPH |  |  | v | EUR |  |  |  | 0
| Projektant |  |  |  |  | Spracovateľ
| Dátum a podpis: |  |  | Pečiatka |  | Dátum a podpis: |  |  |  |  | Pečiatka
| Objednávateľ |  |  |  |  | Zhotoviteľ
| Dátum a podpis: |  |  | Pečiatka |  | Dátum a podpis: |  |  |  |  | Pečiatka
REKAPITULÁCIA ROZPOČTU
Stavba: |  |  | Komplexná obnova objektu Materskej školy
Objekt: |  |  | d - SO 04
Časť: |  |  | 4 - Rozvádzače RH
Miesto: |  |  | ul.Clementisa 3, Brezno |  |  |  |  | Dátum: |  | 2018-05-15
Objednávateľ: |  |  | Mesto Brezno |  |  |  |  | Projektant: |  | Ing. arch. Pavol Kupec
Zhotoviteľ: |  |  | Vyplň údaj |  |  |  |  | Spracovateľ:
Kód - Popis | [10 empty] | Cena celkom [EUR]
1) Náklady z rozpočtu | [10 empty] | 0 | [12 empty] | -1
| 921 - Elektromontáže | [9 empty] | 0
| VP - Práce naviac | [9 empty] | 0
2) Ostatné náklady | [10 empty] | 0 |  |  |  | DPH
| GZS | [9 empty] | 0 |  |  |  | znížená | [9 empty] | VRN | 0 | 0 | 0 | 0 | 0 | 2
| Projektové práce | [9 empty] | 0 |  |  |  | znížená | [9 empty] | VRN | 0 | 0 | 0 | 0 | 0 | 2
| Sťažené podmienky | [9 empty] | 0 |  |  |  | znížená | [9 empty] | VRN | 0 | 0 | 0 | 0 | 0 | 2
| Vplyv prostredia | [9 empty] | 0 |  |  |  | znížená | [9 empty] | VRN | 0 | 0 | 0 | 0 | 0 | 2
| Iné VRN | [9 empty] | 0 |  |  |  | znížená | [9 empty] | VRN | 0 | 0 | 0 | 0 | 0 | 2
| Kompletačná činnosť | [9 empty] | 0 |  |  |  | znížená | [9 empty] | KOMPLETACNA | 0 | 0 | 0 | 0 | 0 | 2
Celkové náklady za stavbu 1) + 2) | [8 empty] | 0
ROZPOČET
Stavba: |  |  | Komplexná obnova objektu Materskej školy
Objekt: |  |  | d - SO 04
Časť: |  |  | 4 - Rozvádzače RH
Miesto: |  |  | ul.Clementisa 3, Brezno |  |  |  |  | Dátum: |  | 2018-05-15
Objednávateľ: |  |  | Mesto Brezno |  |  |  |  | Projektant: |  | Ing. arch. Pavol Kupec
Zhotoviteľ: |  |  | Vyplň údaj |  |  |  |  | Spracovateľ:
PČ | Typ | Kód | Popis |  |  | MJ | Ekvivalent výrobku | Množstvo | J.cena [EUR] |  | Cena celkom [EUR] |  |  | Poznámka | DPH | J. Nh [h] | Nh celkom [h] | J. hmotnosť [t] | Hmotnosť celkom [t] | J. suť [t] | Suť Celkom [t]
Náklady z rozpočtu | [10 empty] | 0 | [5 empty] | 0 |  | 0 |  | 0 |  | D | -1 | [7 empty] | 0
| 921 - Elektromontáže | [9 empty] | 0 | [5 empty] | 0 |  | 0 |  | 0 | 1 | D | 0 | ROZPOCET | [6 empty] | 0
1 | K | 210193061 | Rozvádzač RST |  |  | ks |  | 1 | 0 |  | 0 |  |  |  | znížená |  | 0 | 0 | 0 | 0 | 0 | 4 | K | 1 | ROZPOCET | 0 | 0 | 0 | 0 | 0 | 2 | 0 | 4 | 2
2 | M | 3570191040 | Rozvodnica ECO-57P |  |  | ks |  | 1 | 0 |  | 0 |  |  |  | znížená |  | 0 | 0 | 0 | 0 | 0 | 8 | M | 1 | ROZPOCET | 0 | 0 | 0 | 0 | 0 | 2 | 0 | 4 | 4
| VP - Práce naviac | [9 empty] | 0 | [11 empty] | D | 0 | PN | [6 empty] | 0
| K | [9 empty] | 0 |  |  |  | znížená | [7 empty] | PN | 1 | PN | 0 | 0 | 0 | 0 | 0 | 2 | 0
| K | [9 empty] | 0 |  |  |  | znížená | [7 empty] | PN | 1 | PN | 0 | 0 | 0 | 0 | 0 | 2 | 0
| K | [9 empty] | 0 |  |  |  | znížená | [7 empty] | PN | 1 | PN | 0 | 0 | 0 | 0 | 0 | 2 | 0
| K | [9 empty] | 0 |  |  |  | znížená | [7 empty] | PN | 1 | PN | 0 | 0 | 0 | 0 | 0 | 2 | 0
| K | [9 empty] | 0 |  |  |  | znížená | [7 empty] | PN | 1 | PN | 0 | 0 | 0 | 0 | 0 | 2 | 0

## 5 - Vykurovanie
| Hárok obsahuje: |  | 1) Krycí list rozpočtu |  | 2) Rekapitulácia rozpočtu |  |  |  | 3) Rozpočet |  |  | Späť na hárok: | Rekapitulácia stavby
optimalizované pre tlač zostáv vo formáte A4 - na výšku | [12 empty] | >> skryté stĺpce << | [9 empty] | {924173c8-4338-4ca3-9808-3a11090b2fc0}
0
KRYCÍ LIST ROZPOČTU | [13 empty] | v --- nižšie sa nachádzajú doplnkové a pomocné údaje k zostavám --- v | [8 empty] | False
| Stavba: |  | Komplexná obnova objektu Materskej školy
| Objekt: |  | d - SO 04
| Časť: |  | 5 - Vykurovanie
| JKSO: | [8 empty] | KS:
| Miesto: |  | ul.Clementisa 3, Brezno | [6 empty] | Dátum: |  | 2018-05-15
| Objednávateľ: | [8 empty] | IČO:
|  | Mesto Brezno | [7 empty] | IČO DPH:
| Zhotoviteľ: | [8 empty] | IČO: |  | Vyplň údaj
|  | Vyplň údaj | [7 empty] | IČO DPH: |  | Vyplň údaj
| Projektant: | [8 empty] | IČO:
|  | Ing. arch. Pavol Kupec | [7 empty] | IČO DPH:
| Spracovateľ: | [8 empty] | IČO:
IČO DPH:
Poznámka:
| Náklady z rozpočtu | [8 empty] | 0
| Ostatné náklady | [8 empty] | 0
| Cena bez DPH | [8 empty] | 0
| DPH | základná | 20% | z | 0 |  |  |  |  | 0
|  | znížená | 20% | z | 0 |  |  |  |  | 0
|  | zákl. prenesená | 20% | z | 0 |  |  |  |  | 0
|  | zníž. prenesená | 20% | z | 0 |  |  |  |  | 0
|  | nulová | 0% | z | 0 |  |  |  |  | 0
| Cena s DPH |  |  | v | EUR |  |  |  | 0
| Projektant |  |  |  |  | Spracovateľ
| Dátum a podpis: |  |  | Pečiatka |  | Dátum a podpis: |  |  |  |  | Pečiatka
| Objednávateľ |  |  |  |  | Zhotoviteľ
| Dátum a podpis: |  |  | Pečiatka |  | Dátum a podpis: |  |  |  |  | Pečiatka
REKAPITULÁCIA ROZPOČTU
Stavba: |  |  | Komplexná obnova objektu Materskej školy
Objekt: |  |  | d - SO 04
Časť: |  |  | 5 - Vykurovanie
Miesto: |  |  | ul.Clementisa 3, Brezno |  |  |  |  | Dátum: |  | 2018-05-15
Objednávateľ: |  |  | Mesto Brezno |  |  |  |  | Projektant: |  | Ing. arch. Pavol Kupec
Zhotoviteľ: |  |  | Vyplň údaj |  |  |  |  | Spracovateľ:
Kód - Popis | [10 empty] | Cena celkom [EUR]
1) Náklady z rozpočtu | [10 empty] | 0 | [12 empty] | -1
| PSV - Práce a dodávky PSV | [9 empty] | 0
| 713 - Izolácie tepelné | [9 empty] | 0
| 733 - Ústredné kúrenie, rozvodné potrubie | [9 empty] | 0
| 734 - Ústredné kúrenie, armatúry. | [9 empty] | 0
| 735 - Ústredné kúrenie, vykurov. telesá | [9 empty] | 0
| VP - Práce naviac | [9 empty] | 0
2) Ostatné náklady | [10 empty] | 0 |  |  |  | DPH
| GZS | [9 empty] | 0 |  |  |  | znížená | [9 empty] | VRN | 0 | 0 | 0 | 0 | 0 | 2
| Projektové práce | [9 empty] | 0 |  |  |  | znížená | [9 empty] | VRN | 0 | 0 | 0 | 0 | 0 | 2
| Sťažené podmienky | [9 empty] | 0 |  |  |  | znížená | [9 empty] | VRN | 0 | 0 | 0 | 0 | 0 | 2
| Vplyv prostredia | [9 empty] | 0 |  |  |  | znížená | [9 empty] | VRN | 0 | 0 | 0 | 0 | 0 | 2
| Iné VRN | [9 empty] | 0 |  |  |  | znížená | [9 empty] | VRN | 0 | 0 | 0 | 0 | 0 | 2
| Kompletačná činnosť | [9 empty] | 0 |  |  |  | znížená | [9 empty] | KOMPLETACNA | 0 | 0 | 0 | 0 | 0 | 2
Celkové náklady za stavbu 1) + 2) | [8 empty] | 0
ROZPOČET
Stavba: |  |  | Komplexná obnova objektu Materskej školy
Objekt: |  |  | d - SO 04
Časť: |  |  | 5 - Vykurovanie
Miesto: |  |  | ul.Clementisa 3, Brezno |  |  |  |  | Dátum: |  | 2018-05-15
Objednávateľ: |  |  | Mesto Brezno |  |  |  |  | Projektant: |  | Ing. arch. Pavol Kupec
Zhotoviteľ: |  |  | Vyplň údaj |  |  |  |  | Spracovateľ:
PČ | Typ | Kód | Popis |  |  | MJ | Ekvivalent výrobku | Množstvo | J.cena [EUR] |  | Cena celkom [EUR] |  |  | Poznámka | DPH | J. Nh [h] | Nh celkom [h] | J. hmotnosť [t] | Hmotnosť celkom [t] | J. suť [t] | Suť Celkom [t]
Náklady z rozpočtu | [10 empty] | 0 | [5 empty] | 0 |  | 0.0026624 |  | 0 |  | D | -1 | [7 empty] | 0
| PSV - Práce a dodávky PSV | [9 empty] | 0 | [5 empty] | 0 |  | 0.0026624 |  | 0 | 2 | D | 0 | ROZPOCET | [6 empty] | 0
| 713 - Izolácie tepelné | [9 empty] | 0 | [5 empty] | 0 |  | 0.0021324 |  | 0 | 2 | D | 1 | ROZPOCET | [6 empty] | 0
1 | K | 713482121 | Montáž trubíc z PE, hr.15-20 mm,vnút.priemer do 38 mm |  |  | m |  | 36.342 | 0 |  | 0 |  |  |  | znížená |  | 0 | 2e-05 | 0.00072684 | 0 | 0 | 16 | K | 2 | ROZPOCET | 0 | 0 | 0 | 0 | 0 | 2 | 0 | 16 | 1328192617
2 | M | 2837741523 | Tubolit DG 15 x 13 izolácia-trubica AZ FLEX Armacell |  |  | m |  | 3.145 | 0 |  | 0 |  |  |  | znížená |  | 0 | 1e-05 | 3.145e-05 | 0 | 0 | 32 | M | 2 | ROZPOCET | 0 | 0 | 0 | 0 | 0 | 2 | 0 | 16 | 650791240
3 | M | 2837741537 | Tubolit DG 20 x 13 izolácia-trubica AZ FLEX Armacell |  |  | m |  | 28.577 | 0 |  | 0 |  |  |  | znížená |  | 0 | 4e-05 | 0.0011431 | 0 | 0 | 32 | M | 2 | ROZPOCET | 0 | 0 | 0 | 0 | 0 | 2 | 0 | 16 | -881730613
4 | M | 2837741550 | Tubolit DG 25 x 13 izolácia-trubica AZ FLEX Armacell |  |  | m |  | 4.62 | 0 |  | 0 |  |  |  | znížená |  | 0 | 5e-05 | 0.000231 | 0 | 0 | 32 | M | 2 | ROZPOCET | 0 | 0 | 0 | 0 | 0 | 2 | 0 | 16 | -1246816352
5 | K | 998713201 | Presun hmôt pre izolácie tepelné v objektoch výšky do 6 m |  |  | % |  | 0 | 0 |  | 0 |  |  |  | znížená |  | 0 | 0 | 0 | 0 | 0 | 16 | K | 2 | ROZPOCET | 0 | 0 | 0 | 0 | 0 | 2 | 0 | 16 | -1104267117
| 733 - Ústredné kúrenie, rozvodné potrubie | [9 empty] | 0 | [5 empty] | 0 |  | 0 |  | 0 | 2 | D | 1 | ROZPOCET | [6 empty] | 0
6 | K | 733161503 | Potrubie plasthliníkové PE-RT 20x2 mm z rúrok v kotúčoch |  |  | m |  | 3.145 | 0 |  | 0 |  |  |  | znížená |  | 0 | 0 | 0 | 0 | 0 | 16 | K | 2 | ROZPOCET | 0 | 0 | 0 | 0 | 0 | 2 | 0 | 16 | 2
7 | K | 733161504 | Potrubie plasthliníkové PE-RT 26x3 mm z rúrok v kotúčoch |  |  | m |  | 28.577 | 0 |  | 0 |  |  |  | znížená |  | 0 | 0 | 0 | 0 | 0 | 16 | K | 2 | ROZPOCET | 0 | 0 | 0 | 0 | 0 | 2 | 0 | 16 | 4
8 | K | 733161515 | Potrubie plasthliníkové PE-RT 32x3 mm z rúrok rovných |  |  | m |  | 4.62 | 0 |  | 0 |  |  |  | znížená |  | 0 | 0 | 0 | 0 | 0 | 16 | K | 2 | ROZPOCET | 0 | 0 | 0 | 0 | 0 | 2 | 0 | 16 | 6
9 | K | 733191301 | Tlaková skúška plastového potrubia do 32 mm |  |  | m |  | 36.342 | 0 |  | 0 |  |  |  | znížená |  | 0 | 0 | 0 | 0 | 0 | 16 | K | 2 | ROZPOCET | 0 | 0 | 0 | 0 | 0 | 2 | 0 | 16 | 8
10 | K | 998733201 | Presun hmôt pre rozvody potrubia v objektoch výšky do 6 m |  |  | % |  | 0 | 0 |  | 0 |  |  |  | znížená |  | 0 | 0 | 0 | 0 | 0 | 16 | K | 2 | ROZPOCET | 0 | 0 | 0 | 0 | 0 | 2 | 0 | 16 | 10
| 734 - Ústredné kúrenie, armatúry. | [9 empty] | 0 | [5 empty] | 0 |  | 0.00045 |  | 0 | 2 | D | 1 | ROZPOCET | [6 empty] | 0
11 | K | 734211111 | Ventil odvzdušňovací závitový vykurovacích telies do G 3/8 |  |  | ks |  | 3 | 0 |  | 0 |  |  |  | znížená |  | 0 | 0.00015 | 0.00045 | 0 | 0 | 16 | K | 2 | ROZPOCET | 0 | 0 | 0 | 0 | 0 | 2 | 0 | 16 | 12
12 | K | 734223208 | Montáž termostatickej hlavice kvapalinovej jednoduchej |  |  | súb. |  | 3 | 0 |  | 0 |  |  |  | znížená |  | 0 | 0 | 0 | 0 | 0 | 16 | K | 2 | ROZPOCET | 0 | 0 | 0 | 0 | 0 | 2 | 0 | 16 | 14
13 | M | 5518100047 | Termostatická hlavica Herz 3000 |  |  | ks |  | 3 | 0 |  | 0 |  |  |  | znížená |  | 0 | 0 | 0 | 0 | 0 | 32 | M | 2 | ROZPOCET | 0 | 0 | 0 | 0 | 0 | 2 | 0 | 16 | 16
14 | K | 998734201 | Presun hmôt pre armatúry v objektoch výšky do 6 m |  |  | % |  | 0 | 0 |  | 0 |  |  |  | znížená |  | 0 | 0 | 0 | 0 | 0 | 16 | K | 2 | ROZPOCET | 0 | 0 | 0 | 0 | 0 | 2 | 0 | 16 | 18
| 735 - Ústredné kúrenie, vykurov. telesá | [9 empty] | 0 | [5 empty] | 0 |  | 8e-05 |  | 0 | 2 | D | 1 | ROZPOCET | [6 empty] | 0
15 | K | 735154151 | Montáž vykurovacieho telesa panelového dvojradového výšky 900 mm/ dĺžky 700-900 mm |  |  | ks |  | 3 | 0 |  | 0 |  |  |  | znížená |  | 0 | 2.6667e-05 | 8e-05 | 0 | 0 | 16 | K | 2 | ROZPOCET | 0 | 0 | 0 | 0 | 0 | 2 | 0 | 16 | 20
16 | M | 4848955130 | Vykurovacie teleso KORADO doskové oceľové 21VKM 900x 800 Radik VKM stredový |  |  | ks |  | 3 | 0 |  | 0 |  |  |  | znížená |  | 0 | 0 | 0 | 0 | 0 | 32 | M | 2 | ROZPOCET | 0 | 0 | 0 | 0 | 0 | 2 | 0 | 16 | 22
17 | K | 998735201 | Presun hmôt pre vykurovacie telesá v objektoch výšky do 6 m |  |  | % |  | 0 | 0 |  | 0 |  |  |  | znížená |  | 0 | 0 | 0 | 0 | 0 | 16 | K | 2 | ROZPOCET | 0 | 0 | 0 | 0 | 0 | 2 | 0 | 16 | 24
| VP - Práce naviac | [9 empty] | 0 | [11 empty] | D | 0 | PN | [6 empty] | 0
| K | [9 empty] | 0 |  |  |  | znížená | [7 empty] | PN | 1 | PN | 0 | 0 | 0 | 0 | 0 | 2 | 0
| K | [9 empty] | 0 |  |  |  | znížená | [7 empty] | PN | 1 | PN | 0 | 0 | 0 | 0 | 0 | 2 | 0
| K | [9 empty] | 0 |  |  |  | znížená | [7 empty] | PN | 1 | PN | 0 | 0 | 0 | 0 | 0 | 2 | 0
| K | [9 empty] | 0 |  |  |  | znížená | [7 empty] | PN | 1 | PN | 0 | 0 | 0 | 0 | 0 | 2 | 0
| K | [9 empty] | 0 |  |  |  | znížená | [7 empty] | PN | 1 | PN | 0 | 0 | 0 | 0 | 0 | 2 | 0

## 6 - Plastové výrobky
| Hárok obsahuje: |  | 1) Krycí list rozpočtu |  | 2) Rekapitulácia rozpočtu |  |  |  | 3) Rozpočet |  |  | Späť na hárok: | Rekapitulácia stavby
optimalizované pre tlač zostáv vo formáte A4 - na výšku | [12 empty] | >> skryté stĺpce << | [9 empty] | {ab2150ba-9240-46ac-9af6-d2f9e3fe0cdc}
0
KRYCÍ LIST ROZPOČTU | [13 empty] | v --- nižšie sa nachádzajú doplnkové a pomocné údaje k zostavám --- v | [8 empty] | False
| Stavba: |  | Komplexná obnova objektu Materskej školy
| Objekt: |  | d - SO 04
| Časť: |  | 6 - Plastové výrobky
| JKSO: | [8 empty] | KS:
| Miesto: |  | ul.Clementisa 3, Brezno | [6 empty] | Dátum: |  | 2018-05-15
| Objednávateľ: | [8 empty] | IČO:
|  | Mesto Brezno | [7 empty] | IČO DPH:
| Zhotoviteľ: | [8 empty] | IČO: |  | Vyplň údaj
|  | Vyplň údaj | [7 empty] | IČO DPH: |  | Vyplň údaj
| Projektant: | [8 empty] | IČO:
|  | Ing. arch. Pavol Kupec | [7 empty] | IČO DPH:
| Spracovateľ: | [8 empty] | IČO:
IČO DPH:
Poznámka:
| Náklady z rozpočtu | [8 empty] | 0
| Ostatné náklady | [8 empty] | 0
| Cena bez DPH | [8 empty] | 0
| DPH | základná | 20% | z | 0 |  |  |  |  | 0
|  | znížená | 20% | z | 0 |  |  |  |  | 0
|  | zákl. prenesená | 20% | z | 0 |  |  |  |  | 0
|  | zníž. prenesená | 20% | z | 0 |  |  |  |  | 0
|  | nulová | 0% | z | 0 |  |  |  |  | 0
| Cena s DPH |  |  | v | EUR |  |  |  | 0
| Projektant |  |  |  |  | Spracovateľ
| Dátum a podpis: |  |  | Pečiatka |  | Dátum a podpis: |  |  |  |  | Pečiatka
| Objednávateľ |  |  |  |  | Zhotoviteľ
| Dátum a podpis: |  |  | Pečiatka |  | Dátum a podpis: |  |  |  |  | Pečiatka
REKAPITULÁCIA ROZPOČTU
Stavba: |  |  | Komplexná obnova objektu Materskej školy
Objekt: |  |  | d - SO 04
Časť: |  |  | 6 - Plastové výrobky
Miesto: |  |  | ul.Clementisa 3, Brezno |  |  |  |  | Dátum: |  | 2018-05-15
Objednávateľ: |  |  | Mesto Brezno |  |  |  |  | Projektant: |  | Ing. arch. Pavol Kupec
Zhotoviteľ: |  |  | Vyplň údaj |  |  |  |  | Spracovateľ:
Kód - Popis | [10 empty] | Cena celkom [EUR]
1) Náklady z rozpočtu | [10 empty] | 0 | [12 empty] | -1
| PSV - Práce a dodávky PSV | [9 empty] | 0
| 766 - Konštrukcie stolárske | [9 empty] | 0
| VP - Práce naviac | [9 empty] | 0
2) Ostatné náklady | [10 empty] | 0 |  |  |  | DPH
| GZS | [9 empty] | 0 |  |  |  | znížená | [9 empty] | VRN | 0 | 0 | 0 | 0 | 0 | 2
| Projektové práce | [9 empty] | 0 |  |  |  | znížená | [9 empty] | VRN | 0 | 0 | 0 | 0 | 0 | 2
| Sťažené podmienky | [9 empty] | 0 |  |  |  | znížená | [9 empty] | VRN | 0 | 0 | 0 | 0 | 0 | 2
| Vplyv prostredia | [9 empty] | 0 |  |  |  | znížená | [9 empty] | VRN | 0 | 0 | 0 | 0 | 0 | 2
| Iné VRN | [9 empty] | 0 |  |  |  | znížená | [9 empty] | VRN | 0 | 0 | 0 | 0 | 0 | 2
| Kompletačná činnosť | [9 empty] | 0 |  |  |  | znížená | [9 empty] | KOMPLETACNA | 0 | 0 | 0 | 0 | 0 | 2
Celkové náklady za stavbu 1) + 2) | [8 empty] | 0
ROZPOČET
Stavba: |  |  | Komplexná obnova objektu Materskej školy
Objekt: |  |  | d - SO 04
Časť: |  |  | 6 - Plastové výrobky
Miesto: |  |  | ul.Clementisa 3, Brezno |  |  |  |  | Dátum: |  | 2018-05-15
Objednávateľ: |  |  | Mesto Brezno |  |  |  |  | Projektant: |  | Ing. arch. Pavol Kupec
Zhotoviteľ: |  |  | Vyplň údaj |  |  |  |  | Spracovateľ:
PČ | Typ | Kód | Popis |  |  | MJ | Ekvivalent výrobku | Množstvo | J.cena [EUR] |  | Cena celkom [EUR] |  |  | Poznámka | DPH | J. Nh [h] | Nh celkom [h] | J. hmotnosť [t] | Hmotnosť celkom [t] | J. suť [t] | Suť Celkom [t]
Náklady z rozpočtu | [10 empty] | 0 | [5 empty] | 0 |  | 0.00105 |  | 0 |  | D | -1 | [7 empty] | 0
| PSV - Práce a dodávky PSV | [9 empty] | 0 | [5 empty] | 0 |  | 0.00105 |  | 0 | 2 | D | 0 | ROZPOCET | [6 empty] | 0
| 766 - Konštrukcie stolárske | [9 empty] | 0 | [5 empty] | 0 |  | 0.00105 |  | 0 | 2 | D | 1 | ROZPOCET | [6 empty] | 0
1 | K | 7666222 | Okno plastové 880/880, komplet - O9 |  |  | ks |  | 5 | 0 |  | 0 |  |  |  | znížená |  | 0 | 0.00021 | 0.00105 | 0 | 0 | 16 | K | 2 | ROZPOCET | 0 | 0 | 0 | 0 | 0 | 2 | 0 | 16 | 546863159
2 | K | 766674 | Dvere exteriérové 1460/2500, komplet - D14 |  |  | ks |  | 1 | 0 |  | 0 |  |  |  | znížená |  | 0 | 0 | 0 | 0 | 0 | 16 | K | 2 | ROZPOCET | 0 | 0 | 0 | 0 | 0 | 2 | 0 | 16 | 1830305991
| VP - Práce naviac | [9 empty] | 0 | [11 empty] | D | 0 | PN | [6 empty] | 0
| K | [9 empty] | 0 |  |  |  | znížená | [7 empty] | PN | 1 | PN | 0 | 0 | 0 | 0 | 0 | 2 | 0
| K | [9 empty] | 0 |  |  |  | znížená | [7 empty] | PN | 1 | PN | 0 | 0 | 0 | 0 | 0 | 2 | 0
| K | [9 empty] | 0 |  |  |  | znížená | [7 empty] | PN | 1 | PN | 0 | 0 | 0 | 0 | 0 | 2 | 0
| K | [9 empty] | 0 |  |  |  | znížená | [7 empty] | PN | 1 | PN | 0 | 0 | 0 | 0 | 0 | 2 | 0
| K | [9 empty] | 0 |  |  |  | znížená | [7 empty] | PN | 1 | PN | 0 | 0 | 0 | 0 | 0 | 2 | 0